## buses
name | v_nom | carrier | x | y
A_Main_EL | 380 | AC | 0 | 0
B_Main_EL | 350 | AC | 1 | 1
A_hydrogen |  | H2 | 0 | 0
A_EL_Store |  | AC | 0 | 0
B_EL_Store |  | AC | 1 | 1
A_Hydrogen_Store |  | H2 | 0 | 0
Note on B1: [스레드 댓글] 사용 중인 버전의 Excel에서 이 스레드 댓글을 읽을 수 있지만 파일을 이후 버전의 Excel에서 열면 편집 내용이 모두 제거됩니다. 자세한 정보: https://go.microsoft.com/fwlink/?linkid=870924. 댓글: Nominal voltage

## generators
name | bus | carrier | p_nom | p_nom_extendable | p_nom_min | p_nom_max | marginal_cost | capital_cost | efficiency | committable | p_max_pu | p_min_pu | ramp_limit_up | min_up_time | start_up_cost | lifetime
A_Coal | A_Main_EL | coal | 2000 | FALSE |  |  | 50 | 300 | 0.5
A_LNG | A_Main_EL | gas | 1000 | FALSE |  |  | 50 | 500 | 0.55
A_Nuclear | A_Main_EL | nuclear | 3000 | FALSE |  |  | 50 | 1000 | 0.8
A_PV | A_Main_EL | solar | 500 | TRUE |  | 70000 | 50 | 1000
A_WT | A_Main_EL | wind | 100 | TRUE |  | 30000 | 50 | 2000
B_LNG | B_Main_EL | gas | 1000 | FALSE |  |  | 50 | 500 | 0.58
B_PV | B_Main_EL | solar | 200 | TRUE |  | 30000 | 50 | 1000
B_WT | B_Main_EL | wind | 50 | TRUE |  | 10000 | 50 | 2000
Note on E1: [스레드 댓글] 사용 중인 버전의 Excel에서 이 스레드 댓글을 읽을 수 있지만 파일을 이후 버전의 Excel에서 열면 편집 내용이 모두 제거됩니다. 자세한 정보: https://go.microsoft.com/fwlink/?linkid=870924. 댓글: True: 주로 재생에너지 등, False: 석탄발전 등 고정설비, False 선택 시 unit commitment 적용 가능

## stores
name | bus | carrier | e_nom | e_cyclic | p_nom_extendable | standing_loss | efficiency_store | efficiency_dispatch | e_initial
A_ESS | A_EL_Store | AC | 1000 | TRUE | TRUE | 0.01 | 0.95 | 0.95 | 500
B_ESS | B_EL_Store | AC | 1000 | TRUE | TRUE | 0.01 | 0.95 | 0.95 | 500
A_h2_Storage | A_Hydrogen_Store | H2 | 500 | TRUE | TRUE | 0.01 | 0.95 | 0.95 | 250

## lines
name | bus0 | bus1 | carrier | x | r | s_nom | length | v_nom
EL_A_B | A_Main_EL | B_Main_EL | AC | 0.1 | 0.01 | 1000 | 50 | 380

## links
name | bus0 | bus1 | efficiency | p_nom_extendable | p_nom | p_nom_max | marginal_cost | p_min_pu | p_max_pu
A_Electrolyser | A_Main_EL | A_hydrogen | 0.7 | TRUE | 500 | 1000 | 50 | 0 | 1

## loads
name | bus | p_set
A_EL | A_Main_EL | 40000000
B_EL | B_Main_EL | 8000000
A_h2 | A_hydrogen | 100
B_h2 | B_hydrogen | 30

## timeseries
start_time | end_time | frequency
2024-01-01 | 2025-01-01 | 1h

## constraints
name | type | carrier_attribute | sense | constant
CO2Limit | primary_energy | co2_emissions | <= | 100000000

## load_patterns
hour | A_EL | B_EL | A_hydrogen | B_hydrogen
1 | 0.00010869 | 0.00021306 | 0.00011416 | 0.00011416
2 | 0.00010408 | 7.9893e-05 | 0.00011416 | 0.00011416
3 | 0.00010123 | 9.341e-05 | 0.00011416 | 0.00011416
4 | 9.9799e-05 | 0.00011611 | 0.00011416 | 0.00011416
5 | 9.8432e-05 | 1.5762e-05 | 0.00011416 | 0.00011416
6 | 9.9358e-05 | 3.7216e-05 | 0.00011416 | 0.00011416
7 | 0.00010073 | 0.00013965 | 0.00011416 | 0.00011416
8 | 0.00010069 | 0.00013786 | 0.00011416 | 0.00011416
9 | 9.7872e-05 | 9.3565e-05 | 0.00011416 | 0.00011416
10 | 9.683e-05 | 2.5589e-05 | 0.00011416 | 0.00011416
11 | 9.871e-05 | 2.0407e-05 | 0.00011416 | 0.00011416
12 | 9.793e-05 | 0.0001399 | 0.00011416 | 0.00011416
13 | 9.6865e-05 | 0.00017262 | 0.00011416 | 0.00011416
14 | 9.6129e-05 | 0.00017791 | 0.00011416 | 0.00011416
15 | 9.5722e-05 | 0.00017042 | 0.00011416 | 0.00011416
16 | 9.6672e-05 | 0.00018105 | 0.00011416 | 0.00011416
17 | 9.7129e-05 | 0.00010979 | 0.00011416 | 0.00011416
18 | 9.8793e-05 | 0.00010593 | 0.00011416 | 0.00011416
19 | 0.0001052 | 0.00022422 | 0.00011416 | 0.00011416
20 | 0.00010528 | 4.0173e-05 | 0.00011416 | 0.00011416
21 | 0.00010526 | 0.00017884 | 0.00011416 | 0.00011416
22 | 0.00010387 | 7.3081e-05 | 0.00011416 | 0.00011416
23 | 0.00010458 | 5.019e-06 | 0.00011416 | 0.00011416
24 | 0.00010678 | 6.2096e-05 | 0.00011416 | 0.00011416
25 | 0.00010437 | 0.00018842 | 0.00011416 | 0.00011416
26 | 0.00010119 | 0.00020596 | 0.00011416 | 0.00011416
27 | 0.00010124 | 0.0001199 | 0.00011416 | 0.00011416
28 | 0.00010093 | 5.42e-05 | 0.00011416 | 0.00011416
29 | 0.00010109 | 0.00018282 | 0.00011416 | 0.00011416
30 | 0.00010354 | 0.00019905 | 0.00011416 | 0.00011416
31 | 0.00010669 | 0.00016504 | 0.00011416 | 0.00011416
32 | 0.00011062 | 3.7234e-05 | 0.00011416 | 0.00011416
33 | 0.00011709 | 8.8333e-05 | 0.00011416 | 0.00011416
34 | 0.00012913 | 9.7796e-05 | 0.00011416 | 0.00011416
35 | 0.00013219 | 8.2685e-05 | 0.00011416 | 0.00011416
36 | 0.00013263 | 0.00017471 | 0.00011416 | 0.00011416
37 | 0.0001255 | 0.00012482 | 0.00011416 | 0.00011416
38 | 0.0001224 | 0.00012129 | 0.00011416 | 0.00011416
39 | 0.00012657 | 4.3776e-05 | 0.00011416 | 0.00011416
40 | 0.00012603 | 0.00010871 | 0.00011416 | 0.00011416
41 | 0.00012574 | 0.00020711 | 0.00011416 | 0.00011416
42 | 0.00012676 | 0.00014804 | 0.00011416 | 0.00011416
43 | 0.00012723 | 2.6913e-05 | 0.00011416 | 0.00011416
44 | 0.00012499 | 0.0001596 | 0.00011416 | 0.00011416
45 | 0.00012139 | 7.2143e-05 | 0.00011416 | 0.00011416
46 | 0.00011802 | 6.0411e-05 | 0.00011416 | 0.00011416
47 | 0.00011686 | 8.5872e-05 | 0.00011416 | 0.00011416
48 | 0.00011827 | 9.6467e-05 | 0.00011416 | 0.00011416
49 | 0.00011712 | 8.8844e-06 | 0.00011416 | 0.00011416
50 | 0.00011125 | 5.0315e-05 | 0.00011416 | 0.00011416
51 | 0.00011002 | 1.1081e-05 | 0.00011416 | 0.00011416
52 | 0.00011023 | 0.00022195 | 0.00011416 | 0.00011416
53 | 0.00011038 | 0.00020989 | 0.00011416 | 0.00011416
54 | 0.00011301 | 0.00011002 | 0.00011416 | 0.00011416
55 | 0.00011683 | 9.0115e-05 | 0.00011416 | 0.00011416
56 | 0.00012133 | 0.00021278 | 0.00011416 | 0.00011416
57 | 0.00012541 | 0.00022433 | 0.00011416 | 0.00011416
58 | 0.00013481 | 0.00010457 | 0.00011416 | 0.00011416
59 | 0.000135 | 0.00013833 | 0.00011416 | 0.00011416
60 | 0.00013348 | 1.1635e-05 | 0.00011416 | 0.00011416
61 | 0.00012703 | 0.00014879 | 0.00011416 | 0.00011416
62 | 0.00012336 | 0.00012023 | 0.00011416 | 0.00011416
63 | 0.00012853 | 0.00014356 | 0.00011416 | 0.00011416
64 | 0.00012791 | 0.00014873 | 0.00011416 | 0.00011416
65 | 0.00012912 | 0.00010657 | 0.00011416 | 0.00011416
66 | 0.00012977 | 0.00012989 | 0.00011416 | 0.00011416
67 | 0.00013147 | 0.00019944 | 0.00011416 | 0.00011416
68 | 0.00012895 | 9.232e-05 | 0.00011416 | 0.00011416
69 | 0.00012502 | 0.00018518 | 0.00011416 | 0.00011416
70 | 0.00012168 | 6.672e-05 | 0.00011416 | 0.00011416
71 | 0.00011959 | 4.3583e-05 | 0.00011416 | 0.00011416
72 | 0.00012042 | 0.00010238 | 0.00011416 | 0.00011416
73 | 0.00011811 | 1.6628e-05 | 0.00011416 | 0.00011416
74 | 0.00011223 | 0.00015431 | 0.00011416 | 0.00011416
75 | 0.00011181 | 5.5937e-05 | 0.00011416 | 0.00011416
76 | 0.00011111 | 3.9662e-05 | 0.00011416 | 0.00011416
77 | 0.00011116 | 0.00021225 | 0.00011416 | 0.00011416
78 | 0.00011351 | 0.00016166 | 0.00011416 | 0.00011416
79 | 0.00011677 | 9.4066e-05 | 0.00011416 | 0.00011416
80 | 0.00012124 | 0.00019756 | 0.00011416 | 0.00011416
81 | 0.00012578 | 0.00021985 | 0.00011416 | 0.00011416
82 | 0.00013592 | 0.00010732 | 0.00011416 | 0.00011416
83 | 0.00013581 | 0.00022902 | 0.00011416 | 0.00011416
84 | 0.00013552 | 0.00013362 | 0.00011416 | 0.00011416
85 | 0.00012647 | 0.00021752 | 0.00011416 | 0.00011416
86 | 0.00012355 | 7.0457e-05 | 0.00011416 | 0.00011416
87 | 0.00012646 | 0.00022281 | 0.00011416 | 0.00011416
88 | 0.0001255 | 0.00012282 | 0.00011416 | 0.00011416
89 | 0.0001276 | 3.7263e-05 | 0.00011416 | 0.00011416
90 | 0.00012877 | 7.1507e-05 | 0.00011416 | 0.00011416
91 | 0.00012997 | 0.0001612 | 0.00011416 | 0.00011416
92 | 0.00012659 | 0.00021724 | 0.00011416 | 0.00011416
93 | 0.00012296 | 0.00013794 | 0.00011416 | 0.00011416
94 | 0.00012024 | 3.479e-05 | 0.00011416 | 0.00011416
95 | 0.00011991 | 0.00017242 | 0.00011416 | 0.00011416
96 | 0.00012014 | 0.00013713 | 0.00011416 | 0.00011416
97 | 0.00011809 | 2.1897e-05 | 0.00011416 | 0.00011416
98 | 0.00011181 | 0.00021617 | 0.00011416 | 0.00011416
99 | 0.00011091 | 5.2664e-05 | 0.00011416 | 0.00011416
100 | 0.00011035 | 0.00019569 | 0.00011416 | 0.00011416
101 | 0.00011118 | 3.3805e-05 | 0.00011416 | 0.00011416
102 | 0.00011409 | 0.00012661 | 0.00011416 | 0.00011416
103 | 0.00011658 | 1.2637e-05 | 0.00011416 | 0.00011416
104 | 0.00012169 | 0.00015265 | 0.00011416 | 0.00011416
105 | 0.00012626 | 0.00021928 | 0.00011416 | 0.00011416
106 | 0.00013649 | 7.5838e-05 | 0.00011416 | 0.00011416
107 | 0.00013688 | 2.7378e-05 | 0.00011416 | 0.00011416
108 | 0.00013779 | 0.00016065 | 0.00011416 | 0.00011416
109 | 0.0001302 | 0.00019094 | 0.00011416 | 0.00011416
110 | 0.0001277 | 7.4766e-08 | 0.00011416 | 0.00011416
111 | 0.00013382 | 0.00022125 | 0.00011416 | 0.00011416
112 | 0.0001324 | 0.00021236 | 0.00011416 | 0.00011416
113 | 0.00013245 | 3.9351e-05 | 0.00011416 | 0.00011416
114 | 0.00013368 | 1.8677e-05 | 0.00011416 | 0.00011416
115 | 0.00013296 | 0.00012721 | 0.00011416 | 0.00011416
116 | 0.0001292 | 0.0001601 | 0.00011416 | 0.00011416
117 | 0.00012514 | 1.5223e-05 | 0.00011416 | 0.00011416
118 | 0.00012121 | 7.0588e-05 | 0.00011416 | 0.00011416
119 | 0.00012066 | 9.2445e-05 | 0.00011416 | 0.00011416
120 | 0.00012011 | 7.4941e-06 | 0.00011416 | 0.00011416
121 | 0.0001176 | 0.00019234 | 0.00011416 | 0.00011416
122 | 0.00011186 | 7.176e-05 | 0.00011416 | 0.00011416
123 | 0.00011121 | 0.00013043 | 0.00011416 | 0.00011416
124 | 0.00011012 | 0.00018343 | 0.00011416 | 0.00011416
125 | 0.00011057 | 0.00020034 | 0.00011416 | 0.00011416
126 | 0.00011252 | 2.8742e-05 | 0.00011416 | 0.00011416
127 | 0.00011633 | 0.00022698 | 0.00011416 | 0.00011416
128 | 0.00012203 | 0.00014029 | 0.00011416 | 0.00011416
129 | 0.00012451 | 0.00011662 | 0.00011416 | 0.00011416
130 | 0.00013281 | 0.00021439 | 0.00011416 | 0.00011416
131 | 0.00013249 | 9.0628e-05 | 0.00011416 | 0.00011416
132 | 0.00013086 | 0.00013379 | 0.00011416 | 0.00011416
133 | 0.00012567 | 5.2855e-06 | 0.00011416 | 0.00011416
134 | 0.00012219 | 0.00018931 | 0.00011416 | 0.00011416
135 | 0.00012642 | 0.00020703 | 0.00011416 | 0.00011416
136 | 0.00012626 | 0.00012332 | 0.00011416 | 0.00011416
137 | 0.00012663 | 0.00018654 | 0.00011416 | 0.00011416
138 | 0.00012724 | 2.083e-05 | 0.00011416 | 0.00011416
139 | 0.0001291 | 0.00018625 | 0.00011416 | 0.00011416
140 | 0.00012585 | 0.00010699 | 0.00011416 | 0.00011416
141 | 0.0001243 | 0.00014707 | 0.00011416 | 0.00011416
142 | 0.00012073 | 0.00015676 | 0.00011416 | 0.00011416
143 | 0.00011949 | 0.00019348 | 0.00011416 | 0.00011416
144 | 0.0001199 | 9.4065e-05 | 0.00011416 | 0.00011416
145 | 0.00011874 | 8.2492e-05 | 0.00011416 | 0.00011416
146 | 0.00011204 | 4.2723e-05 | 0.00011416 | 0.00011416
147 | 0.00010884 | 9.918e-05 | 0.00011416 | 0.00011416
148 | 0.00010684 | 8.062e-06 | 0.00011416 | 0.00011416
149 | 0.0001093 | 0.00010059 | 0.00011416 | 0.00011416
150 | 0.00011064 | 0.00022363 | 0.00011416 | 0.00011416
151 | 0.0001119 | 7.056e-05 | 0.00011416 | 0.00011416
152 | 0.00011208 | 0.00015747 | 0.00011416 | 0.00011416
153 | 0.00011281 | 3.1403e-05 | 0.00011416 | 0.00011416
154 | 0.00011471 | 0.00018903 | 0.00011416 | 0.00011416
155 | 0.00011672 | 2.1133e-05 | 0.00011416 | 0.00011416
156 | 0.000117 | 6.151e-05 | 0.00011416 | 0.00011416
157 | 0.00011218 | 0.00016996 | 0.00011416 | 0.00011416
158 | 0.00010969 | 4.7199e-06 | 0.00011416 | 0.00011416
159 | 0.00011156 | 0.00016542 | 0.00011416 | 0.00011416
160 | 0.00010942 | 2.5089e-05 | 0.00011416 | 0.00011416
161 | 0.00011067 | 0.00015811 | 0.00011416 | 0.00011416
162 | 0.00011015 | 0.00011088 | 0.00011416 | 0.00011416
163 | 0.00011337 | 0.00014052 | 0.00011416 | 0.00011416
164 | 0.000112 | 7.7278e-05 | 0.00011416 | 0.00011416
165 | 0.00011035 | 0.00020573 | 0.00011416 | 0.00011416
166 | 0.00010831 | 0.00019535 | 0.00011416 | 0.00011416
167 | 0.00010905 | 3.5477e-05 | 0.00011416 | 0.00011416
168 | 0.00011036 | 3.5406e-05 | 0.00011416 | 0.00011416
169 | 0.00011157 | 0.00016743 | 0.00011416 | 0.00011416
170 | 0.00010657 | 0.0001785 | 0.00011416 | 0.00011416
171 | 0.0001048 | 0.0001546 | 0.00011416 | 0.00011416
172 | 0.00010294 | 4.2405e-05 | 0.00011416 | 0.00011416
173 | 0.00010445 | 0.00022635 | 0.00011416 | 0.00011416
174 | 0.00010627 | 8.8845e-05 | 0.00011416 | 0.00011416
175 | 0.00010667 | 0.00015393 | 0.00011416 | 0.00011416
176 | 0.00010669 | 3.3673e-05 | 0.00011416 | 0.00011416
177 | 0.000105 | 4.3388e-05 | 0.00011416 | 0.00011416
178 | 0.0001062 | 4.261e-05 | 0.00011416 | 0.00011416
179 | 0.00010473 | 0.0001235 | 0.00011416 | 0.00011416
180 | 0.00010279 | 9.4421e-05 | 0.00011416 | 0.00011416
181 | 0.00010304 | 8.1803e-05 | 0.00011416 | 0.00011416
182 | 0.00010269 | 3.3767e-05 | 0.00011416 | 0.00011416
183 | 0.00010249 | 0.00021502 | 0.00011416 | 0.00011416
184 | 0.00010303 | 0.00020365 | 0.00011416 | 0.00011416
185 | 0.00010262 | 0.00012965 | 0.00011416 | 0.00011416
186 | 0.00010427 | 0.00013068 | 0.00011416 | 0.00011416
187 | 0.0001093 | 5.1847e-05 | 0.00011416 | 0.00011416
188 | 0.00010956 | 1.8171e-05 | 0.00011416 | 0.00011416
189 | 0.00010826 | 0.00011125 | 0.00011416 | 0.00011416
190 | 0.00010658 | 7.1649e-05 | 0.00011416 | 0.00011416
191 | 0.00010828 | 0.00010506 | 0.00011416 | 0.00011416
192 | 0.00010975 | 6.6507e-05 | 0.00011416 | 0.00011416
193 | 0.00010558 | 0.00015987 | 0.00011416 | 0.00011416
194 | 0.00010138 | 0.00022365 | 0.00011416 | 0.00011416
195 | 0.00010052 | 0.00014512 | 0.00011416 | 0.00011416
196 | 9.998e-05 | 0.00020938 | 0.00011416 | 0.00011416
197 | 0.0001009 | 2.926e-05 | 0.00011416 | 0.00011416
198 | 0.00010303 | 2.5285e-05 | 0.00011416 | 0.00011416
199 | 0.00010602 | 0.0002106 | 0.00011416 | 0.00011416
200 | 0.0001117 | 0.00022402 | 0.00011416 | 0.00011416
201 | 0.00011975 | 4.7859e-05 | 0.00011416 | 0.00011416
202 | 0.00013283 | 0.00021556 | 0.00011416 | 0.00011416
203 | 0.00013492 | 0.00017212 | 0.00011416 | 0.00011416
204 | 0.00013447 | 8.7166e-05 | 0.00011416 | 0.00011416
205 | 0.00012785 | 0.00021467 | 0.00011416 | 0.00011416
206 | 0.00012342 | 0.00012337 | 0.00011416 | 0.00011416
207 | 0.00012969 | 7.7031e-06 | 0.00011416 | 0.00011416
208 | 0.00012797 | 2.8137e-05 | 0.00011416 | 0.00011416
209 | 0.00012997 | 3.6235e-05 | 0.00011416 | 0.00011416
210 | 0.00013275 | 0.00020679 | 0.00011416 | 0.00011416
211 | 0.00013403 | 8.2774e-05 | 0.00011416 | 0.00011416
212 | 0.00013159 | 6.2051e-05 | 0.00011416 | 0.00011416
213 | 0.00012737 | 0.00022467 | 0.00011416 | 0.00011416
214 | 0.00012455 | 5.4664e-05 | 0.00011416 | 0.00011416
215 | 0.00012336 | 6.5127e-05 | 0.00011416 | 0.00011416
216 | 0.00012379 | 0.00010587 | 0.00011416 | 0.00011416
217 | 0.00012139 | 0.00013876 | 0.00011416 | 0.00011416
218 | 0.00011578 | 7.9821e-05 | 0.00011416 | 0.00011416
219 | 0.0001153 | 4.6002e-05 | 0.00011416 | 0.00011416
220 | 0.00011559 | 0.00018879 | 0.00011416 | 0.00011416
221 | 0.00011596 | 8.0819e-05 | 0.00011416 | 0.00011416
222 | 0.00011704 | 0.00021557 | 0.00011416 | 0.00011416
223 | 0.00012094 | 6.0827e-05 | 0.00011416 | 0.00011416
224 | 0.00012402 | 7.3359e-05 | 0.00011416 | 0.00011416
225 | 0.00012941 | 0.0002301 | 0.00011416 | 0.00011416
226 | 0.00013755 | 0.000213 | 0.00011416 | 0.00011416
227 | 0.00013821 | 0.00013078 | 0.00011416 | 0.00011416
228 | 0.00013772 | 4.1813e-05 | 0.00011416 | 0.00011416
229 | 0.0001313 | 8.3877e-05 | 0.00011416 | 0.00011416
230 | 0.00012761 | 9.0065e-05 | 0.00011416 | 0.00011416
231 | 0.00013373 | 0.0001964 | 0.00011416 | 0.00011416
232 | 0.00013292 | 0.00021011 | 0.00011416 | 0.00011416
233 | 0.00013422 | 0.00015436 | 0.00011416 | 0.00011416
234 | 0.00013478 | 5.8954e-05 | 0.00011416 | 0.00011416
235 | 0.00013648 | 0.00021357 | 0.00011416 | 0.00011416
236 | 0.00013497 | 0.00022541 | 0.00011416 | 0.00011416
237 | 0.00013099 | 3.3339e-05 | 0.00011416 | 0.00011416
238 | 0.00012787 | 0.00021037 | 0.00011416 | 0.00011416
239 | 0.00012583 | 0.00014751 | 0.00011416 | 0.00011416
240 | 0.00012726 | 2.7911e-05 | 0.00011416 | 0.00011416
241 | 0.00012406 | 5.8746e-05 | 0.00011416 | 0.00011416
242 | 0.00012031 | 0.00017073 | 0.00011416 | 0.00011416
243 | 0.00011841 | 8.9904e-05 | 0.00011416 | 0.00011416
244 | 0.00011914 | 0.00012986 | 0.00011416 | 0.00011416
245 | 0.00011947 | 7.4999e-05 | 0.00011416 | 0.00011416
246 | 0.00012181 | 0.00019449 | 0.00011416 | 0.00011416
247 | 0.00012469 | 0.00010483 | 0.00011416 | 0.00011416
248 | 0.00012957 | 4.9164e-05 | 0.00011416 | 0.00011416
249 | 0.00013322 | 2.964e-05 | 0.00011416 | 0.00011416
250 | 0.0001418 | 2.6183e-05 | 0.00011416 | 0.00011416
251 | 0.00014128 | 0.00013801 | 0.00011416 | 0.00011416
252 | 0.00014041 | 0.00017529 | 0.00011416 | 0.00011416
253 | 0.00013419 | 1.2936e-05 | 0.00011416 | 0.00011416
254 | 0.00012965 | 2.5955e-05 | 0.00011416 | 0.00011416
255 | 0.00013499 | 7.1323e-05 | 0.00011416 | 0.00011416
256 | 0.00013417 | 3.5766e-05 | 0.00011416 | 0.00011416
257 | 0.00013518 | 0.00020813 | 0.00011416 | 0.00011416
258 | 0.00013681 | 0.00022694 | 0.00011416 | 0.00011416
259 | 0.00013733 | 7.7408e-05 | 0.00011416 | 0.00011416
260 | 0.0001341 | 0.00016535 | 0.00011416 | 0.00011416
261 | 0.00013176 | 0.00019297 | 0.00011416 | 0.00011416
262 | 0.00012851 | 0.0001592 | 0.00011416 | 0.00011416
263 | 0.00012666 | 0.00020512 | 0.00011416 | 0.00011416
264 | 0.00012675 | 2.1516e-05 | 0.00011416 | 0.00011416
265 | 0.00012611 | 0.00017417 | 0.00011416 | 0.00011416
266 | 0.00011979 | 0.00016164 | 0.00011416 | 0.00011416
267 | 0.00012011 | 0.00020492 | 0.00011416 | 0.00011416
268 | 0.0001197 | 0.00015124 | 0.00011416 | 0.00011416
269 | 0.00011975 | 3.5325e-05 | 0.00011416 | 0.00011416
270 | 0.00012255 | 5.8726e-06 | 0.00011416 | 0.00011416
271 | 0.00012548 | 4.6599e-05 | 0.00011416 | 0.00011416
272 | 0.00012828 | 0.0001551 | 0.00011416 | 0.00011416
273 | 0.00013078 | 9.5985e-05 | 0.00011416 | 0.00011416
274 | 0.00014018 | 0.00022574 | 0.00011416 | 0.00011416
275 | 0.00014136 | 0.00018502 | 0.00011416 | 0.00011416
276 | 0.00014127 | 8.2296e-05 | 0.00011416 | 0.00011416
277 | 0.00013376 | 0.00018191 | 0.00011416 | 0.00011416
278 | 0.00013101 | 3.777e-05 | 0.00011416 | 0.00011416
279 | 0.00013469 | 0.0001592 | 0.00011416 | 0.00011416
280 | 0.0001353 | 6.5017e-05 | 0.00011416 | 0.00011416
281 | 0.00013453 | 7.6853e-05 | 0.00011416 | 0.00011416
282 | 0.00013642 | 0.00013518 | 0.00011416 | 0.00011416
283 | 0.00013727 | 3.7894e-05 | 0.00011416 | 0.00011416
284 | 0.00013431 | 3.1618e-06 | 0.00011416 | 0.00011416
285 | 0.00013003 | 0.00012121 | 0.00011416 | 0.00011416
286 | 0.00012754 | 0.00016935 | 0.00011416 | 0.00011416
287 | 0.00012598 | 3.6437e-06 | 0.00011416 | 0.00011416
288 | 0.00012589 | 0.00022656 | 0.00011416 | 0.00011416
289 | 0.00012573 | 0.00013211 | 0.00011416 | 0.00011416
290 | 0.00011895 | 0.00019139 | 0.00011416 | 0.00011416
291 | 0.00011898 | 0.00021478 | 0.00011416 | 0.00011416
292 | 0.00011891 | 2.2709e-06 | 0.00011416 | 0.00011416
293 | 0.00011877 | 0.00017224 | 0.00011416 | 0.00011416
294 | 0.00011996 | 2.578e-05 | 0.00011416 | 0.00011416
295 | 0.00012443 | 5.5274e-05 | 0.00011416 | 0.00011416
296 | 0.00012807 | 7.8755e-05 | 0.00011416 | 0.00011416
297 | 0.00013279 | 8.3264e-05 | 0.00011416 | 0.00011416
298 | 0.0001424 | 0.00013694 | 0.00011416 | 0.00011416
299 | 0.00014403 | 0.00011435 | 0.00011416 | 0.00011416
300 | 0.00014604 | 5.5416e-05 | 0.00011416 | 0.00011416
301 | 0.00013774 | 7.9214e-05 | 0.00011416 | 0.00011416
302 | 0.00013549 | 7.0911e-05 | 0.00011416 | 0.00011416
303 | 0.00013993 | 0.00021104 | 0.00011416 | 0.00011416
304 | 0.00013911 | 0.00016876 | 0.00011416 | 0.00011416
305 | 0.00013905 | 0.00010408 | 0.00011416 | 0.00011416
306 | 0.00013971 | 2.9064e-05 | 0.00011416 | 0.00011416
307 | 0.00013914 | 6.1019e-05 | 0.00011416 | 0.00011416
308 | 0.00013463 | 1.0329e-05 | 0.00011416 | 0.00011416
309 | 0.0001314 | 0.00017373 | 0.00011416 | 0.00011416
310 | 0.00012791 | 6.6754e-05 | 0.00011416 | 0.00011416
311 | 0.00012653 | 0.00020572 | 0.00011416 | 0.00011416
312 | 0.00012732 | 1.0554e-05 | 0.00011416 | 0.00011416
313 | 0.00012445 | 7.5239e-05 | 0.00011416 | 0.00011416
314 | 0.00011918 | 2.2925e-05 | 0.00011416 | 0.00011416
315 | 0.00011753 | 3.9696e-05 | 0.00011416 | 0.00011416
316 | 0.0001174 | 0.00021724 | 0.00011416 | 0.00011416
317 | 0.00011734 | 0.0001317 | 0.00011416 | 0.00011416
318 | 0.00011765 | 0.00020832 | 0.00011416 | 0.00011416
319 | 0.00011856 | 0.00010481 | 0.00011416 | 0.00011416
320 | 0.00011961 | 8.396e-05 | 0.00011416 | 0.00011416
321 | 0.00012128 | 0.00014457 | 0.00011416 | 0.00011416
322 | 0.00012311 | 0.00022225 | 0.00011416 | 0.00011416
323 | 0.00012442 | 5.7834e-05 | 0.00011416 | 0.00011416
324 | 0.00012599 | 6.3456e-06 | 0.00011416 | 0.00011416
325 | 0.00012099 | 0.00010243 | 0.00011416 | 0.00011416
326 | 0.00011919 | 7.7237e-05 | 0.00011416 | 0.00011416
327 | 0.00011882 | 0.00010671 | 0.00011416 | 0.00011416
328 | 0.00011805 | 2.7558e-05 | 0.00011416 | 0.00011416
329 | 0.00011902 | 5.6998e-06 | 0.00011416 | 0.00011416
330 | 0.00012024 | 4.7952e-06 | 0.00011416 | 0.00011416
331 | 0.00012174 | 8.054e-06 | 0.00011416 | 0.00011416
332 | 0.00012215 | 8.8573e-05 | 0.00011416 | 0.00011416
333 | 0.00012109 | 3.8573e-05 | 0.00011416 | 0.00011416
334 | 0.00012019 | 1.0521e-06 | 0.00011416 | 0.00011416
335 | 0.00012126 | 0.00020378 | 0.00011416 | 0.00011416
336 | 0.00012346 | 8.9739e-05 | 0.00011416 | 0.00011416
337 | 0.00012207 | 0.00013535 | 0.00011416 | 0.00011416
338 | 0.00011798 | 0.00021993 | 0.00011416 | 0.00011416
339 | 0.00011558 | 0.00015184 | 0.00011416 | 0.00011416
340 | 0.00011322 | 9.3853e-05 | 0.00011416 | 0.00011416
341 | 0.00011371 | 0.00012481 | 0.00011416 | 0.00011416
342 | 0.00011409 | 5.9742e-05 | 0.00011416 | 0.00011416
343 | 0.00011439 | 0.00021485 | 0.00011416 | 0.00011416
344 | 0.00011441 | 2.1749e-05 | 0.00011416 | 0.00011416
345 | 0.00011395 | 7.0327e-05 | 0.00011416 | 0.00011416
346 | 0.00011295 | 0.00021514 | 0.00011416 | 0.00011416
347 | 0.0001121 | 0.00016889 | 0.00011416 | 0.00011416
348 | 0.00011146 | 4.2354e-06 | 0.00011416 | 0.00011416
349 | 0.00011104 | 9.5368e-05 | 0.00011416 | 0.00011416
350 | 0.00011089 | 0.00014649 | 0.00011416 | 0.00011416
351 | 0.00010894 | 0.00017289 | 0.00011416 | 0.00011416
352 | 0.00010835 | 0.00017207 | 0.00011416 | 0.00011416
353 | 0.00010927 | 0.00017468 | 0.00011416 | 0.00011416
354 | 0.00010888 | 0.00020044 | 0.00011416 | 0.00011416
355 | 0.00011367 | 0.00023002 | 0.00011416 | 0.00011416
356 | 0.00011538 | 0.00015747 | 0.00011416 | 0.00011416
357 | 0.00011505 | 0.00014067 | 0.00011416 | 0.00011416
358 | 0.00011407 | 6.9911e-06 | 0.00011416 | 0.00011416
359 | 0.00011535 | 5.4243e-05 | 0.00011416 | 0.00011416
360 | 0.00011813 | 0.00020888 | 0.00011416 | 0.00011416
361 | 0.00011706 | 3.2163e-06 | 0.00011416 | 0.00011416
362 | 0.00011284 | 0.00016179 | 0.00011416 | 0.00011416
363 | 0.00011208 | 0.00018554 | 0.00011416 | 0.00011416
364 | 0.00011205 | 8.0766e-05 | 0.00011416 | 0.00011416
365 | 0.00011253 | 0.00014537 | 0.00011416 | 0.00011416
366 | 0.00011438 | 0.00017382 | 0.00011416 | 0.00011416
367 | 0.00011916 | 4.2896e-06 | 0.00011416 | 0.00011416
368 | 0.00012487 | 9.4749e-05 | 0.00011416 | 0.00011416
369 | 0.00013157 | 0.0001422 | 0.00011416 | 0.00011416
370 | 0.00014462 | 0.00013643 | 0.00011416 | 0.00011416
371 | 0.00014646 | 0.0002066 | 0.00011416 | 0.00011416
372 | 0.00014595 | 2.9318e-05 | 0.00011416 | 0.00011416
373 | 0.00013857 | 0.00012058 | 0.00011416 | 0.00011416
374 | 0.00013494 | 0.00010551 | 0.00011416 | 0.00011416
375 | 0.0001384 | 1.7195e-05 | 0.00011416 | 0.00011416
376 | 0.00013879 | 6.2099e-05 | 0.00011416 | 0.00011416
377 | 0.00013944 | 1.5593e-05 | 0.00011416 | 0.00011416
378 | 0.00014154 | 1.2923e-05 | 0.00011416 | 0.00011416
379 | 0.00014255 | 0.00014021 | 0.00011416 | 0.00011416
380 | 0.0001391 | 0.00022019 | 0.00011416 | 0.00011416
381 | 0.0001352 | 0.00017175 | 0.00011416 | 0.00011416
382 | 0.00013141 | 0.00010924 | 0.00011416 | 0.00011416
383 | 0.00012971 | 4.266e-05 | 0.00011416 | 0.00011416
384 | 0.00013031 | 6.6657e-05 | 0.00011416 | 0.00011416
385 | 0.00012827 | 5.3159e-05 | 0.00011416 | 0.00011416
386 | 0.00012204 | 0.00019033 | 0.00011416 | 0.00011416
387 | 0.00012137 | 4.4033e-05 | 0.00011416 | 0.00011416
388 | 0.00012074 | 6.96e-05 | 0.00011416 | 0.00011416
389 | 0.000121 | 0.00010305 | 0.00011416 | 0.00011416
390 | 0.00012128 | 0.00013713 | 0.00011416 | 0.00011416
391 | 0.00012592 | 7.0513e-05 | 0.00011416 | 0.00011416
392 | 0.00013142 | 0.00022704 | 0.00011416 | 0.00011416
393 | 0.00013665 | 0.00011303 | 0.00011416 | 0.00011416
394 | 0.00014655 | 0.00016208 | 0.00011416 | 0.00011416
395 | 0.0001492 | 0.00019607 | 0.00011416 | 0.00011416
396 | 0.00014785 | 0.00019441 | 0.00011416 | 0.00011416
397 | 0.00013962 | 0.00020075 | 0.00011416 | 0.00011416
398 | 0.00013581 | 3.5455e-05 | 0.00011416 | 0.00011416
399 | 0.00014082 | 0.00015016 | 0.00011416 | 0.00011416
400 | 0.00013973 | 0.00018557 | 0.00011416 | 0.00011416
401 | 0.00014011 | 7.5442e-05 | 0.00011416 | 0.00011416
402 | 0.0001413 | 0.00016728 | 0.00011416 | 0.00011416
403 | 0.00014201 | 3.7104e-05 | 0.00011416 | 0.00011416
404 | 0.00013819 | 0.00013201 | 0.00011416 | 0.00011416
405 | 0.0001339 | 3.2064e-05 | 0.00011416 | 0.00011416
406 | 0.00012992 | 0.00017165 | 0.00011416 | 0.00011416
407 | 0.00012874 | 0.00019752 | 0.00011416 | 0.00011416
408 | 0.00012862 | 3.7952e-05 | 0.00011416 | 0.00011416
409 | 0.00012516 | 0.00013578 | 0.00011416 | 0.00011416
410 | 0.00011958 | 0.0001443 | 0.00011416 | 0.00011416
411 | 0.00011969 | 0.00020163 | 0.00011416 | 0.00011416
412 | 0.00011823 | 1.0315e-05 | 0.00011416 | 0.00011416
413 | 0.00011782 | 8.5575e-05 | 0.00011416 | 0.00011416
414 | 0.00012054 | 6.5039e-05 | 0.00011416 | 0.00011416
415 | 0.00012251 | 0.00014887 | 0.00011416 | 0.00011416
416 | 0.00012578 | 0.0001658 | 0.00011416 | 0.00011416
417 | 0.00013284 | 7.6751e-05 | 0.00011416 | 0.00011416
418 | 0.00014292 | 0.00015282 | 0.00011416 | 0.00011416
419 | 0.00014419 | 4.0346e-05 | 0.00011416 | 0.00011416
420 | 0.00014344 | 0.00015942 | 0.00011416 | 0.00011416
421 | 0.00013603 | 4.1117e-05 | 0.00011416 | 0.00011416
422 | 0.00013392 | 8.7591e-05 | 0.00011416 | 0.00011416
423 | 0.00013932 | 8.8245e-05 | 0.00011416 | 0.00011416
424 | 0.00013999 | 6.2707e-05 | 0.00011416 | 0.00011416
425 | 0.00014017 | 0.0001458 | 0.00011416 | 0.00011416
426 | 0.00014054 | 0.00017944 | 0.00011416 | 0.00011416
427 | 0.00013882 | 5.8517e-05 | 0.00011416 | 0.00011416
428 | 0.00013615 | 0.00014709 | 0.00011416 | 0.00011416
429 | 0.00013207 | 0.00012175 | 0.00011416 | 0.00011416
430 | 0.00012848 | 1.6812e-05 | 0.00011416 | 0.00011416
431 | 0.00012657 | 5.1488e-05 | 0.00011416 | 0.00011416
432 | 0.00012807 | 0.0001372 | 0.00011416 | 0.00011416
433 | 0.00012617 | 8.6551e-05 | 0.00011416 | 0.00011416
434 | 0.00011915 | 0.00019155 | 0.00011416 | 0.00011416
435 | 0.00011921 | 9.7217e-05 | 0.00011416 | 0.00011416
436 | 0.00011851 | 4.4635e-06 | 0.00011416 | 0.00011416
437 | 0.00011836 | 0.00015346 | 0.00011416 | 0.00011416
438 | 0.00011992 | 4.2196e-06 | 0.00011416 | 0.00011416
439 | 0.0001238 | 0.00021068 | 0.00011416 | 0.00011416
440 | 0.00012864 | 8.4579e-05 | 0.00011416 | 0.00011416
441 | 0.00013416 | 0.00010196 | 0.00011416 | 0.00011416
442 | 0.00014417 | 0.00015225 | 0.00011416 | 0.00011416
443 | 0.00014462 | 0.00018457 | 0.00011416 | 0.00011416
444 | 0.0001431 | 0.00010202 | 0.00011416 | 0.00011416
445 | 0.00013534 | 0.00014085 | 0.00011416 | 0.00011416
446 | 0.00013202 | 2.9973e-05 | 0.00011416 | 0.00011416
447 | 0.0001376 | 9.1912e-07 | 0.00011416 | 0.00011416
448 | 0.00013638 | 9.3496e-06 | 0.00011416 | 0.00011416
449 | 0.00013681 | 0.00012626 | 0.00011416 | 0.00011416
450 | 0.00013765 | 2.636e-05 | 0.00011416 | 0.00011416
451 | 0.0001389 | 0.00019642 | 0.00011416 | 0.00011416
452 | 0.00013601 | 0.00019394 | 0.00011416 | 0.00011416
453 | 0.00013123 | 0.00019027 | 0.00011416 | 0.00011416
454 | 0.00012641 | 0.00012221 | 0.00011416 | 0.00011416
455 | 0.00012482 | 8.6614e-05 | 0.00011416 | 0.00011416
456 | 0.00012559 | 0.00022244 | 0.00011416 | 0.00011416
457 | 0.00012296 | 8.1211e-05 | 0.00011416 | 0.00011416
458 | 0.00011824 | 0.00016129 | 0.00011416 | 0.00011416
459 | 0.00011808 | 0.00011736 | 0.00011416 | 0.00011416
460 | 0.00011557 | 0.00016106 | 0.00011416 | 0.00011416
461 | 0.00011664 | 5.7386e-05 | 0.00011416 | 0.00011416
462 | 0.00011856 | 4.5983e-05 | 0.00011416 | 0.00011416
463 | 0.00012216 | 3.8273e-06 | 0.00011416 | 0.00011416
464 | 0.00012825 | 0.00019476 | 0.00011416 | 0.00011416
465 | 0.00013234 | 6.6669e-05 | 0.00011416 | 0.00011416
466 | 0.00014102 | 8.2723e-05 | 0.00011416 | 0.00011416
467 | 0.00014471 | 0.00013269 | 0.00011416 | 0.00011416
468 | 0.00014615 | 4.4521e-05 | 0.00011416 | 0.00011416
469 | 0.00014051 | 5.9189e-05 | 0.00011416 | 0.00011416
470 | 0.00013705 | 0.00011703 | 0.00011416 | 0.00011416
471 | 0.00014202 | 0.00012938 | 0.00011416 | 0.00011416
472 | 0.00014 | 9.4262e-06 | 0.00011416 | 0.00011416
473 | 0.00014048 | 3.8667e-05 | 0.00011416 | 0.00011416
474 | 0.00014086 | 0.00011632 | 0.00011416 | 0.00011416
475 | 0.00013963 | 7.0699e-05 | 0.00011416 | 0.00011416
476 | 0.0001359 | 0.00021786 | 0.00011416 | 0.00011416
477 | 0.00013256 | 0.00019393 | 0.00011416 | 0.00011416
478 | 0.00012879 | 0.00012198 | 0.00011416 | 0.00011416
479 | 0.00012731 | 6.0558e-05 | 0.00011416 | 0.00011416
480 | 0.00012785 | 8.2129e-05 | 0.00011416 | 0.00011416
481 | 0.00012628 | 1.7816e-05 | 0.00011416 | 0.00011416
482 | 0.00012054 | 0.00013531 | 0.00011416 | 0.00011416
483 | 0.00011614 | 8.9989e-05 | 0.00011416 | 0.00011416
484 | 0.00011662 | 0.00019068 | 0.00011416 | 0.00011416
485 | 0.00011753 | 0.0001073 | 0.00011416 | 0.00011416
486 | 0.00011789 | 8.4175e-05 | 0.00011416 | 0.00011416
487 | 0.00011914 | 1.3984e-05 | 0.00011416 | 0.00011416
488 | 0.00012072 | 8.6714e-05 | 0.00011416 | 0.00011416
489 | 0.00012194 | 2.0152e-05 | 0.00011416 | 0.00011416
490 | 0.00012425 | 1.0851e-05 | 0.00011416 | 0.00011416
491 | 0.00012549 | 7.3104e-05 | 0.00011416 | 0.00011416
492 | 0.00012608 | 5.6929e-06 | 0.00011416 | 0.00011416
493 | 0.00012265 | 0.00013882 | 0.00011416 | 0.00011416
494 | 0.00011966 | 0.00018984 | 0.00011416 | 0.00011416
495 | 0.00012254 | 4.6187e-05 | 0.00011416 | 0.00011416
496 | 0.00012074 | 0.00018522 | 0.00011416 | 0.00011416
497 | 0.00012034 | 0.00015319 | 0.00011416 | 0.00011416
498 | 0.00011971 | 0.00012211 | 0.00011416 | 0.00011416
499 | 0.00012072 | 0.0001784 | 0.00011416 | 0.00011416
500 | 0.0001206 | 0.00013263 | 0.00011416 | 0.00011416
501 | 0.00011903 | 0.00014671 | 0.00011416 | 0.00011416
502 | 0.00011704 | 2.4296e-05 | 0.00011416 | 0.00011416
503 | 0.00011729 | 5.4092e-05 | 0.00011416 | 0.00011416
504 | 0.00011986 | 0.00016428 | 0.00011416 | 0.00011416
505 | 0.00011929 | 2.3644e-05 | 0.00011416 | 0.00011416
506 | 0.00011338 | 0.00017643 | 0.00011416 | 0.00011416
507 | 0.00011041 | 0.00018423 | 0.00011416 | 0.00011416
508 | 0.00010869 | 0.00015711 | 0.00011416 | 0.00011416
509 | 0.00010768 | 0.00012232 | 0.00011416 | 0.00011416
510 | 0.00010747 | 0.00017365 | 0.00011416 | 0.00011416
511 | 0.00010805 | 2.7979e-06 | 0.00011416 | 0.00011416
512 | 0.00010904 | 3.5069e-05 | 0.00011416 | 0.00011416
513 | 0.00010976 | 0.00013337 | 0.00011416 | 0.00011416
514 | 0.0001097 | 2.9033e-05 | 0.00011416 | 0.00011416
515 | 0.00011009 | 0.00012907 | 0.00011416 | 0.00011416
516 | 0.00011122 | 4.869e-06 | 0.00011416 | 0.00011416
517 | 0.000109 | 0.00010145 | 0.00011416 | 0.00011416
518 | 0.00010988 | 0.00017628 | 0.00011416 | 0.00011416
519 | 0.00011079 | 6.8624e-05 | 0.00011416 | 0.00011416
520 | 0.00011006 | 0.00012824 | 0.00011416 | 0.00011416
521 | 0.00010954 | 0.00014896 | 0.00011416 | 0.00011416
522 | 0.00011187 | 0.00016332 | 0.00011416 | 0.00011416
523 | 0.00011619 | 0.00016016 | 0.00011416 | 0.00011416
524 | 0.00011697 | 5.2698e-05 | 0.00011416 | 0.00011416
525 | 0.00011484 | 5.9578e-05 | 0.00011416 | 0.00011416
526 | 0.00011292 | 0.00013029 | 0.00011416 | 0.00011416
527 | 0.00011486 | 2.2437e-05 | 0.00011416 | 0.00011416
528 | 0.00011758 | 0.00019541 | 0.00011416 | 0.00011416
529 | 0.0001157 | 0.00019943 | 0.00011416 | 0.00011416
530 | 0.00011068 | 0.00016439 | 0.00011416 | 0.00011416
531 | 0.00011073 | 7.3372e-06 | 0.00011416 | 0.00011416
532 | 0.00011094 | 9.5473e-05 | 0.00011416 | 0.00011416
533 | 0.00011141 | 5.1752e-05 | 0.00011416 | 0.00011416
534 | 0.00011475 | 0.00022853 | 0.00011416 | 0.00011416
535 | 0.00011948 | 0.00010377 | 0.00011416 | 0.00011416
536 | 0.00012439 | 9.5098e-05 | 0.00011416 | 0.00011416
537 | 0.00013326 | 0.00010367 | 0.00011416 | 0.00011416
538 | 0.00014689 | 0.0002252 | 0.00011416 | 0.00011416
539 | 0.00015049 | 2.339e-05 | 0.00011416 | 0.00011416
540 | 0.00015141 | 3.2426e-05 | 0.00011416 | 0.00011416
541 | 0.00014345 | 6.8646e-05 | 0.00011416 | 0.00011416
542 | 0.00013951 | 0.00020781 | 0.00011416 | 0.00011416
543 | 0.00014404 | 0.00012692 | 0.00011416 | 0.00011416
544 | 0.00014298 | 6.3837e-05 | 0.00011416 | 0.00011416
545 | 0.00014364 | 4.8315e-05 | 0.00011416 | 0.00011416
546 | 0.00014523 | 0.0001065 | 0.00011416 | 0.00011416
547 | 0.00014558 | 0.00016453 | 0.00011416 | 0.00011416
548 | 0.00014173 | 0.00013283 | 0.00011416 | 0.00011416
549 | 0.00013645 | 0.00015769 | 0.00011416 | 0.00011416
550 | 0.00013287 | 3.3952e-06 | 0.00011416 | 0.00011416
551 | 0.00012988 | 0.00015942 | 0.00011416 | 0.00011416
552 | 0.0001307 | 1.328e-05 | 0.00011416 | 0.00011416
553 | 0.00012933 | 0.00011995 | 0.00011416 | 0.00011416
554 | 0.00012442 | 9.6693e-05 | 0.00011416 | 0.00011416
555 | 0.00012407 | 0.00018613 | 0.00011416 | 0.00011416
556 | 0.00012265 | 0.00014277 | 0.00011416 | 0.00011416
557 | 0.00012219 | 3.4453e-05 | 0.00011416 | 0.00011416
558 | 0.0001244 | 2.7922e-05 | 0.00011416 | 0.00011416
559 | 0.00012787 | 8.9546e-05 | 0.00011416 | 0.00011416
560 | 0.00013255 | 2.4506e-06 | 0.00011416 | 0.00011416
561 | 0.00013737 | 0.00018695 | 0.00011416 | 0.00011416
562 | 0.00014668 | 7.4313e-06 | 0.00011416 | 0.00011416
563 | 0.00014979 | 0.00013848 | 0.00011416 | 0.00011416
564 | 0.00014836 | 7.6306e-05 | 0.00011416 | 0.00011416
565 | 0.00014 | 0.00010294 | 0.00011416 | 0.00011416
566 | 0.00013699 | 1.7121e-06 | 0.00011416 | 0.00011416
567 | 0.00014043 | 6.8709e-05 | 0.00011416 | 0.00011416
568 | 0.00013919 | 4.0663e-05 | 0.00011416 | 0.00011416
569 | 0.00014038 | 9.0432e-06 | 0.00011416 | 0.00011416
570 | 0.00014237 | 8.2866e-05 | 0.00011416 | 0.00011416
571 | 0.00014246 | 5.7512e-05 | 0.00011416 | 0.00011416
572 | 0.00014028 | 0.00016062 | 0.00011416 | 0.00011416
573 | 0.00013621 | 0.00014738 | 0.00011416 | 0.00011416
574 | 0.00013156 | 0.00019663 | 0.00011416 | 0.00011416
575 | 0.0001297 | 0.00016426 | 0.00011416 | 0.00011416
576 | 0.00012951 | 5.8528e-05 | 0.00011416 | 0.00011416
577 | 0.00012708 | 0.00016759 | 0.00011416 | 0.00011416
578 | 0.00012179 | 5.5458e-05 | 0.00011416 | 0.00011416
579 | 0.00011777 | 0.00018091 | 0.00011416 | 0.00011416
580 | 0.00011714 | 0.00011544 | 0.00011416 | 0.00011416
581 | 0.00011793 | 8.2892e-05 | 0.00011416 | 0.00011416
582 | 0.00011945 | 2.7306e-05 | 0.00011416 | 0.00011416
583 | 0.00012366 | 0.00022008 | 0.00011416 | 0.00011416
584 | 0.00012914 | 0.0001933 | 0.00011416 | 0.00011416
585 | 0.00013554 | 0.00016542 | 0.00011416 | 0.00011416
586 | 0.00014523 | 0.00011466 | 0.00011416 | 0.00011416
587 | 0.00014562 | 8.7926e-06 | 0.00011416 | 0.00011416
588 | 0.00014559 | 7.8865e-05 | 0.00011416 | 0.00011416
589 | 0.00013623 | 0.00016864 | 0.00011416 | 0.00011416
590 | 0.00013374 | 1.815e-05 | 0.00011416 | 0.00011416
591 | 0.0001376 | 0.00018956 | 0.00011416 | 0.00011416
592 | 0.00013559 | 0.00016502 | 0.00011416 | 0.00011416
593 | 0.00013655 | 9.9412e-05 | 0.00011416 | 0.00011416
594 | 0.00013755 | 1.2887e-05 | 0.00011416 | 0.00011416
595 | 0.00013838 | 0.00012614 | 0.00011416 | 0.00011416
596 | 0.00013561 | 0.00015307 | 0.00011416 | 0.00011416
597 | 0.00013145 | 0.00022963 | 0.00011416 | 0.00011416
598 | 0.00012833 | 0.00010003 | 0.00011416 | 0.00011416
599 | 0.00012546 | 9.0963e-05 | 0.00011416 | 0.00011416
600 | 0.00012752 | 6.0002e-05 | 0.00011416 | 0.00011416
601 | 0.00012669 | 0.00021979 | 0.00011416 | 0.00011416
602 | 0.00012083 | 1.3222e-05 | 0.00011416 | 0.00011416
603 | 0.00011819 | 1.5114e-05 | 0.00011416 | 0.00011416
604 | 0.00011878 | 4.1096e-05 | 0.00011416 | 0.00011416
605 | 0.00011961 | 5.6081e-05 | 0.00011416 | 0.00011416
606 | 0.00012106 | 4.9482e-05 | 0.00011416 | 0.00011416
607 | 0.00012365 | 0.00019433 | 0.00011416 | 0.00011416
608 | 0.00012774 | 1.8139e-05 | 0.00011416 | 0.00011416
609 | 0.00013332 | 0.00021586 | 0.00011416 | 0.00011416
610 | 0.00014013 | 0.0001586 | 0.00011416 | 0.00011416
611 | 0.00014145 | 1.5531e-05 | 0.00011416 | 0.00011416
612 | 0.00014075 | 1.8041e-05 | 0.00011416 | 0.00011416
613 | 0.00013138 | 0.00019085 | 0.00011416 | 0.00011416
614 | 0.0001272 | 0.00013883 | 0.00011416 | 0.00011416
615 | 0.00012893 | 0.00011796 | 0.00011416 | 0.00011416
616 | 0.0001239 | 0.000145 | 0.00011416 | 0.00011416
617 | 0.00012121 | 2.1978e-05 | 0.00011416 | 0.00011416
618 | 0.00011823 | 0.00019444 | 0.00011416 | 0.00011416
619 | 0.00011995 | 0.00016263 | 0.00011416 | 0.00011416
620 | 0.00011884 | 0.00016581 | 0.00011416 | 0.00011416
621 | 0.00011695 | 0.00019235 | 0.00011416 | 0.00011416
622 | 0.00011466 | 0.00014251 | 0.00011416 | 0.00011416
623 | 0.00011454 | 6.1937e-05 | 0.00011416 | 0.00011416
624 | 0.00011651 | 7.6147e-05 | 0.00011416 | 0.00011416
625 | 0.00011515 | 6.8045e-06 | 0.00011416 | 0.00011416
626 | 0.00011083 | 1.7977e-06 | 0.00011416 | 0.00011416
627 | 0.00010807 | 2.1154e-05 | 0.00011416 | 0.00011416
628 | 0.00010671 | 0.0002138 | 0.00011416 | 0.00011416
629 | 0.0001045 | 6.0246e-05 | 0.00011416 | 0.00011416
630 | 0.0001041 | 0.00015045 | 0.00011416 | 0.00011416
631 | 0.00010383 | 0.00015687 | 0.00011416 | 0.00011416
632 | 0.00010503 | 8.3076e-05 | 0.00011416 | 0.00011416
633 | 0.00010293 | 2.2351e-05 | 0.00011416 | 0.00011416
634 | 0.00010264 | 8.567e-05 | 0.00011416 | 0.00011416
635 | 0.00010104 | 0.00017318 | 0.00011416 | 0.00011416
636 | 0.00010009 | 0.00018885 | 0.00011416 | 0.00011416
637 | 9.8813e-05 | 8.1994e-06 | 0.00011416 | 0.00011416
638 | 9.7243e-05 | 9.4216e-05 | 0.00011416 | 0.00011416
639 | 9.735e-05 | 0.00013968 | 0.00011416 | 0.00011416
640 | 9.6656e-05 | 0.00019627 | 0.00011416 | 0.00011416
641 | 9.7336e-05 | 0.00011211 | 0.00011416 | 0.00011416
642 | 9.6786e-05 | 0.00016036 | 0.00011416 | 0.00011416
643 | 9.9905e-05 | 0.00021926 | 0.00011416 | 0.00011416
644 | 0.00010176 | 0.00015134 | 0.00011416 | 0.00011416
645 | 0.00010171 | 0.0002215 | 0.00011416 | 0.00011416
646 | 0.00010149 | 0.00012545 | 0.00011416 | 0.00011416
647 | 0.00010524 | 6.0822e-05 | 0.00011416 | 0.00011416
648 | 0.00010887 | 6.9274e-05 | 0.00011416 | 0.00011416
649 | 0.00010857 | 7.8204e-05 | 0.00011416 | 0.00011416
650 | 0.00010353 | 3.9546e-06 | 0.00011416 | 0.00011416
651 | 9.9947e-05 | 3.4238e-05 | 0.00011416 | 0.00011416
652 | 9.7523e-05 | 0.00013981 | 0.00011416 | 0.00011416
653 | 9.6827e-05 | 6.1465e-05 | 0.00011416 | 0.00011416
654 | 9.7463e-05 | 5.2718e-05 | 0.00011416 | 0.00011416
655 | 9.9113e-05 | 0.00015455 | 0.00011416 | 0.00011416
656 | 0.00010004 | 0.00012542 | 0.00011416 | 0.00011416
657 | 9.7974e-05 | 0.00015437 | 0.00011416 | 0.00011416
658 | 9.0079e-05 | 0.00017642 | 0.00011416 | 0.00011416
659 | 8.5946e-05 | 0.00016253 | 0.00011416 | 0.00011416
660 | 8.6326e-05 | 1.2333e-06 | 0.00011416 | 0.00011416
661 | 8.5616e-05 | 7.377e-05 | 0.00011416 | 0.00011416
662 | 8.6075e-05 | 8.7035e-05 | 0.00011416 | 0.00011416
663 | 8.6464e-05 | 1.5175e-05 | 0.00011416 | 0.00011416
664 | 8.7023e-05 | 0.00019351 | 0.00011416 | 0.00011416
665 | 8.903e-05 | 0.00022819 | 0.00011416 | 0.00011416
666 | 9.186e-05 | 0.00010921 | 0.00011416 | 0.00011416
667 | 9.3671e-05 | 0.00011843 | 0.00011416 | 0.00011416
668 | 9.4921e-05 | 7.0756e-05 | 0.00011416 | 0.00011416
669 | 9.4803e-05 | 0.00022241 | 0.00011416 | 0.00011416
670 | 9.5361e-05 | 5.4393e-05 | 0.00011416 | 0.00011416
671 | 9.8731e-05 | 0.00016031 | 0.00011416 | 0.00011416
672 | 0.00010299 | 0.00017669 | 0.00011416 | 0.00011416
673 | 0.00010232 | 0.00017692 | 0.00011416 | 0.00011416
674 | 9.7113e-05 | 0.00013054 | 0.00011416 | 0.00011416
675 | 9.5065e-05 | 0.00011839 | 0.00011416 | 0.00011416
676 | 9.2768e-05 | 0.00016509 | 0.00011416 | 0.00011416
677 | 9.2662e-05 | 0.00016196 | 0.00011416 | 0.00011416
678 | 9.2721e-05 | 0.00010557 | 0.00011416 | 0.00011416
679 | 9.3128e-05 | 0.00011011 | 0.00011416 | 0.00011416
680 | 9.3184e-05 | 3.8942e-06 | 0.00011416 | 0.00011416
681 | 9.2356e-05 | 0.00015715 | 0.00011416 | 0.00011416
682 | 9.3817e-05 | 0.0001867 | 0.00011416 | 0.00011416
683 | 9.6246e-05 | 6.9666e-05 | 0.00011416 | 0.00011416
684 | 9.8171e-05 | 0.00011547 | 0.00011416 | 0.00011416
685 | 9.8064e-05 | 4.1078e-05 | 0.00011416 | 0.00011416
686 | 0.00010018 | 1.2471e-05 | 0.00011416 | 0.00011416
687 | 0.00010158 | 3.0566e-05 | 0.00011416 | 0.00011416
688 | 0.00010263 | 2.2206e-05 | 0.00011416 | 0.00011416
689 | 0.00010276 | 0.0001958 | 0.00011416 | 0.00011416
690 | 0.00010331 | 0.00016657 | 0.00011416 | 0.00011416
691 | 0.0001058 | 3.2882e-05 | 0.00011416 | 0.00011416
692 | 0.00010358 | 0.00021978 | 0.00011416 | 0.00011416
693 | 0.00010303 | 0.00021799 | 0.00011416 | 0.00011416
694 | 0.0001023 | 0.00010819 | 0.00011416 | 0.00011416
695 | 0.00010437 | 0.00017262 | 0.00011416 | 0.00011416
696 | 0.00010726 | 8.2266e-05 | 0.00011416 | 0.00011416
697 | 0.00010623 | 0.0001526 | 0.00011416 | 0.00011416
698 | 0.0001001 | 1.7318e-05 | 0.00011416 | 0.00011416
699 | 9.8999e-05 | 7.1083e-05 | 0.00011416 | 0.00011416
700 | 9.9225e-05 | 4.6784e-05 | 0.00011416 | 0.00011416
701 | 9.8292e-05 | 1.9518e-05 | 0.00011416 | 0.00011416
702 | 9.947e-05 | 0.00019633 | 0.00011416 | 0.00011416
703 | 9.8972e-05 | 0.00011251 | 0.00011416 | 0.00011416
704 | 9.9784e-05 | 0.00010206 | 0.00011416 | 0.00011416
705 | 9.9789e-05 | 7.008e-05 | 0.00011416 | 0.00011416
706 | 0.00010043 | 0.00018262 | 0.00011416 | 0.00011416
707 | 0.00010256 | 7.9852e-05 | 0.00011416 | 0.00011416
708 | 0.00010228 | 7.4464e-05 | 0.00011416 | 0.00011416
709 | 0.00010146 | 0.00018663 | 0.00011416 | 0.00011416
710 | 0.00010116 | 0.00014398 | 0.00011416 | 0.00011416
711 | 0.00010091 | 0.00014691 | 0.00011416 | 0.00011416
712 | 0.00010054 | 3.2891e-07 | 0.00011416 | 0.00011416
713 | 0.00010188 | 0.00020245 | 0.00011416 | 0.00011416
714 | 0.00010516 | 7.3232e-06 | 0.00011416 | 0.00011416
715 | 0.00011026 | 0.00015802 | 0.00011416 | 0.00011416
716 | 0.0001124 | 0.0002134 | 0.00011416 | 0.00011416
717 | 0.0001121 | 0.00018611 | 0.00011416 | 0.00011416
718 | 0.00011113 | 0.00012755 | 0.00011416 | 0.00011416
719 | 0.00011211 | 0.00012488 | 0.00011416 | 0.00011416
720 | 0.00011429 | 9.0853e-05 | 0.00011416 | 0.00011416
721 | 0.00011202 | 0.00011496 | 0.00011416 | 0.00011416
722 | 0.00010762 | 3.3205e-05 | 0.00011416 | 0.00011416
723 | 0.00010852 | 5.8574e-05 | 0.00011416 | 0.00011416
724 | 0.0001073 | 6.3721e-05 | 0.00011416 | 0.00011416
725 | 0.00010737 | 5.5188e-05 | 0.00011416 | 0.00011416
726 | 0.00011012 | 9.4095e-05 | 0.00011416 | 0.00011416
727 | 0.00011375 | 5.3106e-05 | 0.00011416 | 0.00011416
728 | 0.00011806 | 1.4684e-05 | 0.00011416 | 0.00011416
729 | 0.0001275 | 0.00020198 | 0.00011416 | 0.00011416
730 | 0.00013909 | 4.032e-05 | 0.00011416 | 0.00011416
731 | 0.00014158 | 0.00022119 | 0.00011416 | 0.00011416
732 | 0.0001413 | 1.9953e-05 | 0.00011416 | 0.00011416
733 | 0.00013395 | 0.00014497 | 0.00011416 | 0.00011416
734 | 0.00012958 | 0.00022191 | 0.00011416 | 0.00011416
735 | 0.00013308 | 0.00012037 | 0.00011416 | 0.00011416
736 | 0.00013287 | 7.6734e-05 | 0.00011416 | 0.00011416
737 | 0.00013306 | 0.00010151 | 0.00011416 | 0.00011416
738 | 0.00013354 | 5.0925e-05 | 0.00011416 | 0.00011416
739 | 0.00013345 | 9.8036e-06 | 0.00011416 | 0.00011416
740 | 0.00013187 | 0.00017483 | 0.00011416 | 0.00011416
741 | 0.00012814 | 0.00022082 | 0.00011416 | 0.00011416
742 | 0.00012368 | 0.00012466 | 0.00011416 | 0.00011416
743 | 0.00012255 | 3.6419e-05 | 0.00011416 | 0.00011416
744 | 0.00012279 | 9.248e-05 | 0.00011416 | 0.00011416
745 | 0.00012103 | 0.00020329 | 0.00011416 | 0.00011416
746 | 0.00011593 | 4.7318e-05 | 0.00011416 | 0.00011416
747 | 0.00011634 | 0.0002013 | 0.00011416 | 0.00011416
748 | 0.00011516 | 0.00018531 | 0.00011416 | 0.00011416
749 | 0.00011488 | 0.00017398 | 0.00011416 | 0.00011416
750 | 0.00011568 | 0.00015237 | 0.00011416 | 0.00011416
751 | 0.00011969 | 6.1315e-05 | 0.00011416 | 0.00011416
752 | 0.00012062 | 8.4975e-05 | 0.00011416 | 0.00011416
753 | 0.00012975 | 0.00016584 | 0.00011416 | 0.00011416
754 | 0.00014321 | 0.00021564 | 0.00011416 | 0.00011416
755 | 0.00014556 | 4.1089e-05 | 0.00011416 | 0.00011416
756 | 0.00014409 | 1.1412e-05 | 0.00011416 | 0.00011416
757 | 0.00013518 | 4.4123e-05 | 0.00011416 | 0.00011416
758 | 0.00013205 | 7.5949e-05 | 0.00011416 | 0.00011416
759 | 0.00013687 | 0.00011509 | 0.00011416 | 0.00011416
760 | 0.00013623 | 6.7823e-05 | 0.00011416 | 0.00011416
761 | 0.00013595 | 4.809e-05 | 0.00011416 | 0.00011416
762 | 0.00013596 | 0.00021515 | 0.00011416 | 0.00011416
763 | 0.00013537 | 0.00015891 | 0.00011416 | 0.00011416
764 | 0.00013363 | 4.5866e-05 | 0.00011416 | 0.00011416
765 | 0.0001307 | 0.00022109 | 0.00011416 | 0.00011416
766 | 0.00012726 | 0.00021847 | 0.00011416 | 0.00011416
767 | 0.00012585 | 1.2024e-06 | 0.00011416 | 0.00011416
768 | 0.00012614 | 7.448e-05 | 0.00011416 | 0.00011416
769 | 0.00012605 | 0.00017099 | 0.00011416 | 0.00011416
770 | 0.00012051 | 2.8061e-05 | 0.00011416 | 0.00011416
771 | 0.00011953 | 6.3776e-05 | 0.00011416 | 0.00011416
772 | 0.00011884 | 8.4384e-05 | 0.00011416 | 0.00011416
773 | 0.00011989 | 0.00020569 | 0.00011416 | 0.00011416
774 | 0.00012318 | 0.00021451 | 0.00011416 | 0.00011416
775 | 0.00012509 | 0.00022216 | 0.00011416 | 0.00011416
776 | 0.00012882 | 9.7251e-05 | 0.00011416 | 0.00011416
777 | 0.00013483 | 0.00018845 | 0.00011416 | 0.00011416
778 | 0.00014294 | 6.57e-05 | 0.00011416 | 0.00011416
779 | 0.00014447 | 2.611e-06 | 0.00011416 | 0.00011416
780 | 0.00014371 | 0.00022648 | 0.00011416 | 0.00011416
781 | 0.00013447 | 0.00017071 | 0.00011416 | 0.00011416
782 | 0.00012998 | 0.00020539 | 0.00011416 | 0.00011416
783 | 0.0001352 | 0.00017291 | 0.00011416 | 0.00011416
784 | 0.0001335 | 0.00017325 | 0.00011416 | 0.00011416
785 | 0.00013391 | 0.00015008 | 0.00011416 | 0.00011416
786 | 0.00013583 | 0.0001784 | 0.00011416 | 0.00011416
787 | 0.00013534 | 1.5806e-05 | 0.00011416 | 0.00011416
788 | 0.0001357 | 0.00019891 | 0.00011416 | 0.00011416
789 | 0.00013169 | 5.2347e-05 | 0.00011416 | 0.00011416
790 | 0.00012641 | 7.1433e-05 | 0.00011416 | 0.00011416
791 | 0.00012467 | 2.4476e-05 | 0.00011416 | 0.00011416
792 | 0.00012476 | 0.00017083 | 0.00011416 | 0.00011416
793 | 0.00012492 | 1.3371e-05 | 0.00011416 | 0.00011416
794 | 0.00011901 | 0.00019362 | 0.00011416 | 0.00011416
795 | 0.000117 | 5.6457e-05 | 0.00011416 | 0.00011416
796 | 0.00011753 | 0.00018435 | 0.00011416 | 0.00011416
797 | 0.00011874 | 0.00011743 | 0.00011416 | 0.00011416
798 | 0.00012147 | 0.000189 | 0.00011416 | 0.00011416
799 | 0.00012371 | 8.2384e-05 | 0.00011416 | 0.00011416
800 | 0.00012772 | 4.1756e-06 | 0.00011416 | 0.00011416
801 | 0.00013173 | 0.00019735 | 0.00011416 | 0.00011416
802 | 0.00014143 | 6.9649e-05 | 0.00011416 | 0.00011416
803 | 0.00014038 | 0.00013667 | 0.00011416 | 0.00011416
804 | 0.00013967 | 0.0001573 | 0.00011416 | 0.00011416
805 | 0.00013128 | 0.00016074 | 0.00011416 | 0.00011416
806 | 0.00012645 | 1.6147e-05 | 0.00011416 | 0.00011416
807 | 0.00013184 | 9.1462e-05 | 0.00011416 | 0.00011416
808 | 0.00013007 | 1.4022e-05 | 0.00011416 | 0.00011416
809 | 0.00013242 | 7.52e-05 | 0.00011416 | 0.00011416
810 | 0.00013205 | 3.9798e-05 | 0.00011416 | 0.00011416
811 | 0.00013212 | 0.00017011 | 0.00011416 | 0.00011416
812 | 0.00013082 | 2.7883e-05 | 0.00011416 | 0.00011416
813 | 0.00012688 | 2.9175e-05 | 0.00011416 | 0.00011416
814 | 0.00012264 | 0.00017607 | 0.00011416 | 0.00011416
815 | 0.00012085 | 0.00017654 | 0.00011416 | 0.00011416
816 | 0.00012237 | 0.00011211 | 0.00011416 | 0.00011416
817 | 0.00012089 | 0.0001497 | 0.00011416 | 0.00011416
818 | 0.00011491 | 0.00017675 | 0.00011416 | 0.00011416
819 | 0.00011279 | 0.00021137 | 0.00011416 | 0.00011416
820 | 0.00011244 | 0.00017228 | 0.00011416 | 0.00011416
821 | 0.00011182 | 0.00010774 | 0.00011416 | 0.00011416
822 | 0.00011354 | 6.3001e-05 | 0.00011416 | 0.00011416
823 | 0.00011591 | 5.2202e-05 | 0.00011416 | 0.00011416
824 | 0.0001167 | 0.00018916 | 0.00011416 | 0.00011416
825 | 0.00011603 | 0.00019004 | 0.00011416 | 0.00011416
826 | 0.00011905 | 0.00019916 | 0.00011416 | 0.00011416
827 | 0.00011946 | 0.00015186 | 0.00011416 | 0.00011416
828 | 0.0001204 | 0.00011184 | 0.00011416 | 0.00011416
829 | 0.00011691 | 0.0001344 | 0.00011416 | 0.00011416
830 | 0.00011506 | 0.0001408 | 0.00011416 | 0.00011416
831 | 0.00011784 | 0.00012741 | 0.00011416 | 0.00011416
832 | 0.00011674 | 0.00020933 | 0.00011416 | 0.00011416
833 | 0.00011609 | 6.8638e-05 | 0.00011416 | 0.00011416
834 | 0.00011356 | 3.5557e-06 | 0.00011416 | 0.00011416
835 | 0.00011301 | 7.1249e-05 | 0.00011416 | 0.00011416
836 | 0.00011333 | 2.3237e-05 | 0.00011416 | 0.00011416
837 | 0.00011265 | 6.2241e-06 | 0.00011416 | 0.00011416
838 | 0.00011288 | 0.00020232 | 0.00011416 | 0.00011416
839 | 0.00011343 | 0.00020374 | 0.00011416 | 0.00011416
840 | 0.00011547 | 7.6337e-05 | 0.00011416 | 0.00011416
841 | 0.00011579 | 5.544e-05 | 0.00011416 | 0.00011416
842 | 0.00010979 | 0.00011942 | 0.00011416 | 0.00011416
843 | 0.00010533 | 4.8392e-05 | 0.00011416 | 0.00011416
844 | 0.0001032 | 7.3521e-05 | 0.00011416 | 0.00011416
845 | 0.00010317 | 5.6965e-05 | 0.00011416 | 0.00011416
846 | 0.00010313 | 9.9947e-05 | 0.00011416 | 0.00011416
847 | 0.00010401 | 7.9212e-05 | 0.00011416 | 0.00011416
848 | 0.00010438 | 4.1217e-05 | 0.00011416 | 0.00011416
849 | 0.00010446 | 2.848e-05 | 0.00011416 | 0.00011416
850 | 0.00010502 | 5.1007e-05 | 0.00011416 | 0.00011416
851 | 0.0001061 | 0.00020501 | 0.00011416 | 0.00011416
852 | 0.00010622 | 0.00010859 | 0.00011416 | 0.00011416
853 | 0.00010587 | 2.3692e-05 | 0.00011416 | 0.00011416
854 | 0.000106 | 8.5547e-05 | 0.00011416 | 0.00011416
855 | 0.00010605 | 9.1347e-05 | 0.00011416 | 0.00011416
856 | 0.00010611 | 4.908e-06 | 0.00011416 | 0.00011416
857 | 0.00010598 | 0.00012442 | 0.00011416 | 0.00011416
858 | 0.00010781 | 6.7042e-05 | 0.00011416 | 0.00011416
859 | 0.00011069 | 8.0428e-05 | 0.00011416 | 0.00011416
860 | 0.00011311 | 0.00015119 | 0.00011416 | 0.00011416
861 | 0.00011178 | 0.00017436 | 0.00011416 | 0.00011416
862 | 0.00010834 | 0.00011891 | 0.00011416 | 0.00011416
863 | 0.00011018 | 0.0002079 | 0.00011416 | 0.00011416
864 | 0.00011367 | 0.00013279 | 0.00011416 | 0.00011416
865 | 0.0001113 | 4.6546e-05 | 0.00011416 | 0.00011416
866 | 0.00010921 | 1.6342e-07 | 0.00011416 | 0.00011416
867 | 0.00010945 | 2.3382e-05 | 0.00011416 | 0.00011416
868 | 0.00010844 | 0.00016353 | 0.00011416 | 0.00011416
869 | 0.00011012 | 9.2978e-06 | 0.00011416 | 0.00011416
870 | 0.00011283 | 0.00020084 | 0.00011416 | 0.00011416
871 | 0.00011648 | 6.9684e-06 | 0.00011416 | 0.00011416
872 | 0.0001219 | 0.0002195 | 0.00011416 | 0.00011416
873 | 0.0001271 | 0.00017072 | 0.00011416 | 0.00011416
874 | 0.00013824 | 0.00019106 | 0.00011416 | 0.00011416
875 | 0.00013905 | 5.951e-05 | 0.00011416 | 0.00011416
876 | 0.00013835 | 0.00016914 | 0.00011416 | 0.00011416
877 | 0.00013198 | 0.00011697 | 0.00011416 | 0.00011416
878 | 0.00012743 | 0.00017428 | 0.00011416 | 0.00011416
879 | 0.0001336 | 7.2681e-05 | 0.00011416 | 0.00011416
880 | 0.00013248 | 0.00015291 | 0.00011416 | 0.00011416
881 | 0.00013343 | 0.00020354 | 0.00011416 | 0.00011416
882 | 0.00013511 | 0.00010662 | 0.00011416 | 0.00011416
883 | 0.00013474 | 0.00018011 | 0.00011416 | 0.00011416
884 | 0.00013353 | 7.7259e-05 | 0.00011416 | 0.00011416
885 | 0.00012985 | 0.00022823 | 0.00011416 | 0.00011416
886 | 0.00012608 | 6.7289e-05 | 0.00011416 | 0.00011416
887 | 0.00012423 | 1.7229e-05 | 0.00011416 | 0.00011416
888 | 0.00012453 | 1.7301e-05 | 0.00011416 | 0.00011416
889 | 0.0001243 | 0.00020833 | 0.00011416 | 0.00011416
890 | 0.00012089 | 0.00017899 | 0.00011416 | 0.00011416
891 | 0.00011747 | 0.00011915 | 0.00011416 | 0.00011416
892 | 0.00011805 | 0.00010019 | 0.00011416 | 0.00011416
893 | 0.0001185 | 0.0001674 | 0.00011416 | 0.00011416
894 | 0.00012076 | 0.00017814 | 0.00011416 | 0.00011416
895 | 0.00012411 | 0.00019274 | 0.00011416 | 0.00011416
896 | 0.00012998 | 0.00017528 | 0.00011416 | 0.00011416
897 | 0.00013338 | 0.00012664 | 0.00011416 | 0.00011416
898 | 0.00014349 | 8.8924e-05 | 0.00011416 | 0.00011416
899 | 0.0001439 | 7.9655e-05 | 0.00011416 | 0.00011416
900 | 0.00014279 | 0.00015094 | 0.00011416 | 0.00011416
901 | 0.00013321 | 1.2247e-05 | 0.00011416 | 0.00011416
902 | 0.0001301 | 3.9725e-05 | 0.00011416 | 0.00011416
903 | 0.00013413 | 0.00015388 | 0.00011416 | 0.00011416
904 | 0.00013364 | 1.6393e-05 | 0.00011416 | 0.00011416
905 | 0.00013487 | 0.00022287 | 0.00011416 | 0.00011416
906 | 0.00013535 | 6.2338e-05 | 0.00011416 | 0.00011416
907 | 0.0001349 | 6.9237e-06 | 0.00011416 | 0.00011416
908 | 0.00013448 | 0.00018432 | 0.00011416 | 0.00011416
909 | 0.00013041 | 0.00020752 | 0.00011416 | 0.00011416
910 | 0.00012655 | 1.4995e-05 | 0.00011416 | 0.00011416
911 | 0.0001246 | 2.4699e-06 | 0.00011416 | 0.00011416
912 | 0.00012476 | 0.00018367 | 0.00011416 | 0.00011416
913 | 0.00012366 | 9.9458e-05 | 0.00011416 | 0.00011416
914 | 0.00011789 | 0.00015574 | 0.00011416 | 0.00011416
915 | 0.00011845 | 0.00013923 | 0.00011416 | 0.00011416
916 | 0.00011853 | 0.00014921 | 0.00011416 | 0.00011416
917 | 0.00011867 | 6.5171e-05 | 0.00011416 | 0.00011416
918 | 0.00011988 | 0.00013207 | 0.00011416 | 0.00011416
919 | 0.00012414 | 0.00014801 | 0.00011416 | 0.00011416
920 | 0.00012724 | 0.00021718 | 0.00011416 | 0.00011416
921 | 0.00013218 | 1.7609e-05 | 0.00011416 | 0.00011416
922 | 0.00014181 | 2.2669e-05 | 0.00011416 | 0.00011416
923 | 0.00014248 | 4.1098e-05 | 0.00011416 | 0.00011416
924 | 0.00014281 | 1.8623e-05 | 0.00011416 | 0.00011416
925 | 0.00013551 | 0.00015915 | 0.00011416 | 0.00011416
926 | 0.0001319 | 6.9704e-05 | 0.00011416 | 0.00011416
927 | 0.00013663 | 6.5548e-05 | 0.00011416 | 0.00011416
928 | 0.00013561 | 0.00016398 | 0.00011416 | 0.00011416
929 | 0.00013632 | 0.0001053 | 0.00011416 | 0.00011416
930 | 0.00013563 | 0.0001893 | 0.00011416 | 0.00011416
931 | 0.00013362 | 9.4143e-05 | 0.00011416 | 0.00011416
932 | 0.00013283 | 0.00021168 | 0.00011416 | 0.00011416
933 | 0.00012904 | 0.00019104 | 0.00011416 | 0.00011416
934 | 0.00012507 | 0.0001907 | 0.00011416 | 0.00011416
935 | 0.00012305 | 4.0583e-05 | 0.00011416 | 0.00011416
936 | 0.00012351 | 1.2379e-05 | 0.00011416 | 0.00011416
937 | 0.00012296 | 4.0891e-05 | 0.00011416 | 0.00011416
938 | 0.00012117 | 7.3311e-05 | 0.00011416 | 0.00011416
939 | 0.00011909 | 6.0233e-06 | 0.00011416 | 0.00011416
940 | 0.00011798 | 0.00019249 | 0.00011416 | 0.00011416
941 | 0.00011828 | 3.7613e-05 | 0.00011416 | 0.00011416
942 | 0.00012022 | 7.6797e-06 | 0.00011416 | 0.00011416
943 | 0.0001226 | 0.00010806 | 0.00011416 | 0.00011416
944 | 0.00012616 | 0.00015737 | 0.00011416 | 0.00011416
945 | 0.0001323 | 4.484e-05 | 0.00011416 | 0.00011416
946 | 0.00014235 | 0.00013741 | 0.00011416 | 0.00011416
947 | 0.00014295 | 0.00018935 | 0.00011416 | 0.00011416
948 | 0.00014213 | 4.8766e-06 | 0.00011416 | 0.00011416
949 | 0.00013435 | 3.7859e-05 | 0.00011416 | 0.00011416
950 | 0.00013074 | 8.2661e-06 | 0.00011416 | 0.00011416
951 | 0.0001372 | 0.000158 | 0.00011416 | 0.00011416
952 | 0.00013604 | 6.9089e-05 | 0.00011416 | 0.00011416
953 | 0.00013829 | 6.1726e-05 | 0.00011416 | 0.00011416
954 | 0.00013977 | 0.00019504 | 0.00011416 | 0.00011416
955 | 0.00013867 | 5.1024e-05 | 0.00011416 | 0.00011416
956 | 0.00013723 | 0.00012654 | 0.00011416 | 0.00011416
957 | 0.00013338 | 0.00014895 | 0.00011416 | 0.00011416
958 | 0.00012855 | 0.00016866 | 0.00011416 | 0.00011416
959 | 0.00012622 | 0.00022477 | 0.00011416 | 0.00011416
960 | 0.00012669 | 9.9411e-05 | 0.00011416 | 0.00011416
961 | 0.00012526 | 0.00013615 | 0.00011416 | 0.00011416
962 | 0.00011801 | 0.0001805 | 0.00011416 | 0.00011416
963 | 0.00011704 | 6.1167e-06 | 0.00011416 | 0.00011416
964 | 0.00011714 | 0.00011374 | 0.00011416 | 0.00011416
965 | 0.00011893 | 0.00021912 | 0.00011416 | 0.00011416
966 | 0.0001197 | 4.2614e-05 | 0.00011416 | 0.00011416
967 | 0.0001226 | 7.7445e-05 | 0.00011416 | 0.00011416
968 | 0.00012808 | 0.00012792 | 0.00011416 | 0.00011416
969 | 0.00013433 | 4.2452e-06 | 0.00011416 | 0.00011416
970 | 0.0001432 | 0.00011055 | 0.00011416 | 0.00011416
971 | 0.00014384 | 4.164e-06 | 0.00011416 | 0.00011416
972 | 0.00014302 | 3.044e-05 | 0.00011416 | 0.00011416
973 | 0.00013583 | 0.00018448 | 0.00011416 | 0.00011416
974 | 0.00013344 | 0.00015531 | 0.00011416 | 0.00011416
975 | 0.00013766 | 0.00017183 | 0.00011416 | 0.00011416
976 | 0.00013718 | 0.00015333 | 0.00011416 | 0.00011416
977 | 0.00013708 | 0.00018873 | 0.00011416 | 0.00011416
978 | 0.00013781 | 8.7678e-05 | 0.00011416 | 0.00011416
979 | 0.00013705 | 0.00013278 | 0.00011416 | 0.00011416
980 | 0.00013422 | 0.00020079 | 0.00011416 | 0.00011416
981 | 0.00013124 | 0.00012767 | 0.00011416 | 0.00011416
982 | 0.00012718 | 8.8626e-05 | 0.00011416 | 0.00011416
983 | 0.00012477 | 1.0186e-05 | 0.00011416 | 0.00011416
984 | 0.00012615 | 9.2386e-05 | 0.00011416 | 0.00011416
985 | 0.00012456 | 0.00018863 | 0.00011416 | 0.00011416
986 | 0.00011693 | 3.8824e-05 | 0.00011416 | 0.00011416
987 | 0.00011407 | 9.2916e-05 | 0.00011416 | 0.00011416
988 | 0.00011398 | 2.4628e-05 | 0.00011416 | 0.00011416
989 | 0.00011509 | 0.00016536 | 0.00011416 | 0.00011416
990 | 0.0001147 | 0.00019128 | 0.00011416 | 0.00011416
991 | 0.0001163 | 2.8468e-05 | 0.00011416 | 0.00011416
992 | 0.00011764 | 3.934e-06 | 0.00011416 | 0.00011416
993 | 0.00011643 | 0.00019694 | 0.00011416 | 0.00011416
994 | 0.00011974 | 2.439e-05 | 0.00011416 | 0.00011416
995 | 0.000121 | 7.6371e-05 | 0.00011416 | 0.00011416
996 | 0.00012159 | 0.00020421 | 0.00011416 | 0.00011416
997 | 0.00011682 | 0.00016735 | 0.00011416 | 0.00011416
998 | 0.00011287 | 0.00015606 | 0.00011416 | 0.00011416
999 | 0.00011411 | 7.9269e-05 | 0.00011416 | 0.00011416
1000 | 0.00011208 | 3.5572e-05 | 0.00011416 | 0.00011416
1001 | 0.00011171 | 8.8117e-05 | 0.00011416 | 0.00011416
1002 | 0.00011141 | 4.7719e-05 | 0.00011416 | 0.00011416
1003 | 0.00011442 | 0.00010668 | 0.00011416 | 0.00011416
1004 | 0.0001159 | 5.9365e-06 | 0.00011416 | 0.00011416
1005 | 0.00011534 | 1.8815e-05 | 0.00011416 | 0.00011416
1006 | 0.00011508 | 1.3004e-05 | 0.00011416 | 0.00011416
1007 | 0.00011492 | 8.8451e-05 | 0.00011416 | 0.00011416
1008 | 0.00011734 | 9.9768e-05 | 0.00011416 | 0.00011416
1009 | 0.0001167 | 0.00011768 | 0.00011416 | 0.00011416
1010 | 0.00011027 | 0.00022853 | 0.00011416 | 0.00011416
1011 | 0.00010882 | 7.369e-05 | 0.00011416 | 0.00011416
1012 | 0.00010684 | 0.00015001 | 0.00011416 | 0.00011416
1013 | 0.00010557 | 1.5158e-05 | 0.00011416 | 0.00011416
1014 | 0.00010673 | 9.72e-06 | 0.00011416 | 0.00011416
1015 | 0.00010773 | 3.9778e-05 | 0.00011416 | 0.00011416
1016 | 0.0001073 | 0.0001331 | 0.00011416 | 0.00011416
1017 | 0.00010762 | 9.9082e-06 | 0.00011416 | 0.00011416
1018 | 0.00010705 | 2.4881e-06 | 0.00011416 | 0.00011416
1019 | 0.00010744 | 0.00013371 | 0.00011416 | 0.00011416
1020 | 0.00010734 | 8.3336e-06 | 0.00011416 | 0.00011416
1021 | 0.00010568 | 3.0744e-05 | 0.00011416 | 0.00011416
1022 | 0.00010463 | 0.00016951 | 0.00011416 | 0.00011416
1023 | 0.00010478 | 0.0002021 | 0.00011416 | 0.00011416
1024 | 0.00010117 | 0.00013018 | 0.00011416 | 0.00011416
1025 | 0.00010059 | 2.6055e-05 | 0.00011416 | 0.00011416
1026 | 0.00010405 | 0.00022835 | 0.00011416 | 0.00011416
1027 | 0.00010897 | 0.00011684 | 0.00011416 | 0.00011416
1028 | 0.00011343 | 0.00021309 | 0.00011416 | 0.00011416
1029 | 0.00011352 | 0.00015004 | 0.00011416 | 0.00011416
1030 | 0.00011247 | 0.00014168 | 0.00011416 | 0.00011416
1031 | 0.00011359 | 8.3572e-05 | 0.00011416 | 0.00011416
1032 | 0.00011523 | 0.00022146 | 0.00011416 | 0.00011416
1033 | 0.00011352 | 0.00020064 | 0.00011416 | 0.00011416
1034 | 0.00011031 | 0.00017028 | 0.00011416 | 0.00011416
1035 | 0.00010912 | 0.00011172 | 0.00011416 | 0.00011416
1036 | 0.00010868 | 2.3892e-05 | 0.00011416 | 0.00011416
1037 | 0.00010842 | 0.0001092 | 0.00011416 | 0.00011416
1038 | 0.00011216 | 0.00017791 | 0.00011416 | 0.00011416
1039 | 0.00011665 | 9.4475e-05 | 0.00011416 | 0.00011416
1040 | 0.00012249 | 2.1246e-05 | 0.00011416 | 0.00011416
1041 | 0.00012939 | 0.00013091 | 0.00011416 | 0.00011416
1042 | 0.00013986 | 3.8771e-05 | 0.00011416 | 0.00011416
1043 | 0.00014136 | 8.5446e-05 | 0.00011416 | 0.00011416
1044 | 0.00014093 | 0.00018566 | 0.00011416 | 0.00011416
1045 | 0.00013411 | 0.00018516 | 0.00011416 | 0.00011416
1046 | 0.00012973 | 1.0252e-05 | 0.00011416 | 0.00011416
1047 | 0.00013586 | 0.00022259 | 0.00011416 | 0.00011416
1048 | 0.00013551 | 1.5161e-05 | 0.00011416 | 0.00011416
1049 | 0.00013659 | 0.0002021 | 0.00011416 | 0.00011416
1050 | 0.00013625 | 1.9027e-05 | 0.00011416 | 0.00011416
1051 | 0.00013485 | 0.00014423 | 0.00011416 | 0.00011416
1052 | 0.00013393 | 0.00021843 | 0.00011416 | 0.00011416
1053 | 0.00012884 | 0.00021709 | 0.00011416 | 0.00011416
1054 | 0.00012416 | 4.834e-05 | 0.00011416 | 0.00011416
1055 | 0.00012275 | 5.458e-05 | 0.00011416 | 0.00011416
1056 | 0.00012385 | 7.5129e-05 | 0.00011416 | 0.00011416
1057 | 0.00012266 | 0.00010555 | 0.00011416 | 0.00011416
1058 | 0.00011692 | 8.533e-05 | 0.00011416 | 0.00011416
1059 | 0.00011681 | 7.6555e-05 | 0.00011416 | 0.00011416
1060 | 0.00011738 | 0.00010557 | 0.00011416 | 0.00011416
1061 | 0.00011773 | 6.4045e-05 | 0.00011416 | 0.00011416
1062 | 0.00011961 | 2.5564e-05 | 0.00011416 | 0.00011416
1063 | 0.00012324 | 0.00017537 | 0.00011416 | 0.00011416
1064 | 0.00012836 | 2.4228e-05 | 0.00011416 | 0.00011416
1065 | 0.00013173 | 0.00010631 | 0.00011416 | 0.00011416
1066 | 0.00014065 | 0.00021067 | 0.00011416 | 0.00011416
1067 | 0.00014058 | 8.6351e-05 | 0.00011416 | 0.00011416
1068 | 0.00013874 | 6.2205e-05 | 0.00011416 | 0.00011416
1069 | 0.00012922 | 2.8454e-05 | 0.00011416 | 0.00011416
1070 | 0.0001284 | 0.00015254 | 0.00011416 | 0.00011416
1071 | 0.00013145 | 5.5406e-05 | 0.00011416 | 0.00011416
1072 | 0.00012982 | 1.76e-05 | 0.00011416 | 0.00011416
1073 | 0.00013014 | 5.5322e-06 | 0.00011416 | 0.00011416
1074 | 0.0001311 | 1.9112e-06 | 0.00011416 | 0.00011416
1075 | 0.00013184 | 7.5377e-05 | 0.00011416 | 0.00011416
1076 | 0.00013239 | 0.00014322 | 0.00011416 | 0.00011416
1077 | 0.00012804 | 0.00019851 | 0.00011416 | 0.00011416
1078 | 0.00012569 | 8.0388e-05 | 0.00011416 | 0.00011416
1079 | 0.00012418 | 1.9219e-05 | 0.00011416 | 0.00011416
1080 | 0.00012385 | 2.6115e-05 | 0.00011416 | 0.00011416
1081 | 0.00012306 | 6.3661e-05 | 0.00011416 | 0.00011416
1082 | 0.0001179 | 0.00016911 | 0.00011416 | 0.00011416
1083 | 0.00011702 | 5.9005e-05 | 0.00011416 | 0.00011416
1084 | 0.0001174 | 0.00010348 | 0.00011416 | 0.00011416
1085 | 0.00011756 | 0.00014331 | 0.00011416 | 0.00011416
1086 | 0.00011994 | 2.713e-05 | 0.00011416 | 0.00011416
1087 | 0.00012271 | 9.9372e-05 | 0.00011416 | 0.00011416
1088 | 0.00012801 | 0.00010599 | 0.00011416 | 0.00011416
1089 | 0.00013116 | 0.00018369 | 0.00011416 | 0.00011416
1090 | 0.000138 | 8.2482e-05 | 0.00011416 | 0.00011416
1091 | 0.00013845 | 0.00022753 | 0.00011416 | 0.00011416
1092 | 0.00013745 | 0.00013629 | 0.00011416 | 0.00011416
1093 | 0.00012787 | 7.868e-06 | 0.00011416 | 0.00011416
1094 | 0.00012718 | 5.4946e-05 | 0.00011416 | 0.00011416
1095 | 0.00012951 | 6.2646e-05 | 0.00011416 | 0.00011416
1096 | 0.00012866 | 0.00022484 | 0.00011416 | 0.00011416
1097 | 0.00012877 | 0.00012397 | 0.00011416 | 0.00011416
1098 | 0.00012899 | 4.0308e-05 | 0.00011416 | 0.00011416
1099 | 0.00012773 | 0.00012669 | 0.00011416 | 0.00011416
1100 | 0.00012848 | 0.00022947 | 0.00011416 | 0.00011416
1101 | 0.00012649 | 0.00015481 | 0.00011416 | 0.00011416
1102 | 0.00012423 | 2.7582e-05 | 0.00011416 | 0.00011416
1103 | 0.00012413 | 6.8614e-06 | 0.00011416 | 0.00011416
1104 | 0.00012475 | 0.0001698 | 0.00011416 | 0.00011416
1105 | 0.00012249 | 1.3146e-05 | 0.00011416 | 0.00011416
1106 | 0.00011659 | 0.00013648 | 0.00011416 | 0.00011416
1107 | 0.0001162 | 7.5004e-05 | 0.00011416 | 0.00011416
1108 | 0.00011545 | 0.00012281 | 0.00011416 | 0.00011416
1109 | 0.00011619 | 5.6058e-05 | 0.00011416 | 0.00011416
1110 | 0.00011772 | 3.8708e-05 | 0.00011416 | 0.00011416
1111 | 0.00011914 | 6.8671e-05 | 0.00011416 | 0.00011416
1112 | 0.00012142 | 0.0001948 | 0.00011416 | 0.00011416
1113 | 0.00012627 | 0.00011254 | 0.00011416 | 0.00011416
1114 | 0.00013509 | 0.00013601 | 0.00011416 | 0.00011416
1115 | 0.00013489 | 3.0387e-05 | 0.00011416 | 0.00011416
1116 | 0.00013273 | 4.5101e-05 | 0.00011416 | 0.00011416
1117 | 0.00012485 | 0.00014461 | 0.00011416 | 0.00011416
1118 | 0.00012391 | 0.00013099 | 0.00011416 | 0.00011416
1119 | 0.00012712 | 0.00011014 | 0.00011416 | 0.00011416
1120 | 0.0001271 | 0.0001026 | 0.00011416 | 0.00011416
1121 | 0.00012759 | 0.00017861 | 0.00011416 | 0.00011416
1122 | 0.00012755 | 0.00012857 | 0.00011416 | 0.00011416
1123 | 0.00012613 | 0.00020694 | 0.00011416 | 0.00011416
1124 | 0.00012585 | 0.00011128 | 0.00011416 | 0.00011416
1125 | 0.00012325 | 2.9019e-05 | 0.00011416 | 0.00011416
1126 | 0.0001212 | 0.00020453 | 0.00011416 | 0.00011416
1127 | 0.00012019 | 0.00016731 | 0.00011416 | 0.00011416
1128 | 0.00012008 | 0.00020952 | 0.00011416 | 0.00011416
1129 | 0.00011768 | 1.9439e-05 | 0.00011416 | 0.00011416
1130 | 0.0001101 | 0.00021776 | 0.00011416 | 0.00011416
1131 | 0.00011016 | 2.1382e-06 | 0.00011416 | 0.00011416
1132 | 0.00011009 | 9.4022e-05 | 0.00011416 | 0.00011416
1133 | 0.00011052 | 2.5183e-05 | 0.00011416 | 0.00011416
1134 | 0.00011222 | 0.00021419 | 0.00011416 | 0.00011416
1135 | 0.00011419 | 1.7771e-05 | 0.00011416 | 0.00011416
1136 | 0.00011538 | 4.0995e-05 | 0.00011416 | 0.00011416
1137 | 0.00012165 | 7.6335e-05 | 0.00011416 | 0.00011416
1138 | 0.00013151 | 4.1065e-06 | 0.00011416 | 0.00011416
1139 | 0.00013167 | 0.00010241 | 0.00011416 | 0.00011416
1140 | 0.00012973 | 0.00013747 | 0.00011416 | 0.00011416
1141 | 0.00012196 | 2.4294e-05 | 0.00011416 | 0.00011416
1142 | 0.0001204 | 0.00012263 | 0.00011416 | 0.00011416
1143 | 0.00012384 | 0.00020367 | 0.00011416 | 0.00011416
1144 | 0.00012304 | 0.0002296 | 0.00011416 | 0.00011416
1145 | 0.00012457 | 9.2054e-05 | 0.00011416 | 0.00011416
1146 | 0.0001257 | 3.9146e-05 | 0.00011416 | 0.00011416
1147 | 0.00012582 | 0.0002049 | 0.00011416 | 0.00011416
1148 | 0.0001276 | 0.00022056 | 0.00011416 | 0.00011416
1149 | 0.00012392 | 0.00016435 | 0.00011416 | 0.00011416
1150 | 0.00012057 | 5.1535e-05 | 0.00011416 | 0.00011416
1151 | 0.00011927 | 0.00022818 | 0.00011416 | 0.00011416
1152 | 0.00012016 | 0.00013092 | 0.00011416 | 0.00011416
1153 | 0.0001192 | 5.8362e-06 | 0.00011416 | 0.00011416
1154 | 0.00011159 | 5.1016e-05 | 0.00011416 | 0.00011416
1155 | 0.00010812 | 0.00013001 | 0.00011416 | 0.00011416
1156 | 0.00010863 | 0.00015338 | 0.00011416 | 0.00011416
1157 | 0.00010749 | 9.476e-05 | 0.00011416 | 0.00011416
1158 | 0.00010818 | 7.5368e-05 | 0.00011416 | 0.00011416
1159 | 0.00010796 | 0.00019647 | 0.00011416 | 0.00011416
1160 | 0.0001101 | 0.00010025 | 0.00011416 | 0.00011416
1161 | 0.00011222 | 2.5651e-05 | 0.00011416 | 0.00011416
1162 | 0.00011411 | 5.2377e-05 | 0.00011416 | 0.00011416
1163 | 0.0001147 | 0.00022941 | 0.00011416 | 0.00011416
1164 | 0.00011444 | 1.083e-05 | 0.00011416 | 0.00011416
1165 | 0.00011041 | 0.00012966 | 0.00011416 | 0.00011416
1166 | 0.00010916 | 0.00018728 | 0.00011416 | 0.00011416
1167 | 0.00010958 | 7.4461e-06 | 0.00011416 | 0.00011416
1168 | 0.00010832 | 0.00012236 | 0.00011416 | 0.00011416
1169 | 0.00010887 | 9.2946e-06 | 0.00011416 | 0.00011416
1170 | 0.00010835 | 0.00018618 | 0.00011416 | 0.00011416
1171 | 0.00011111 | 0.00015764 | 0.00011416 | 0.00011416
1172 | 0.00011386 | 0.00021249 | 0.00011416 | 0.00011416
1173 | 0.00011186 | 0.00012058 | 0.00011416 | 0.00011416
1174 | 0.00011056 | 1.2526e-05 | 0.00011416 | 0.00011416
1175 | 0.00011166 | 9.4861e-05 | 0.00011416 | 0.00011416
1176 | 0.0001126 | 0.00010159 | 0.00011416 | 0.00011416
1177 | 0.00011263 | 8.6439e-05 | 0.00011416 | 0.00011416
1178 | 0.00010786 | 0.00017849 | 0.00011416 | 0.00011416
1179 | 0.00010548 | 6.8771e-05 | 0.00011416 | 0.00011416
1180 | 0.00010526 | 3.8926e-07 | 0.00011416 | 0.00011416
1181 | 0.00010525 | 0.00012062 | 0.00011416 | 0.00011416
1182 | 0.00010539 | 0.00010546 | 0.00011416 | 0.00011416
1183 | 0.00010602 | 0.00017627 | 0.00011416 | 0.00011416
1184 | 0.00010561 | 5.3748e-05 | 0.00011416 | 0.00011416
1185 | 0.00010365 | 0.00019792 | 0.00011416 | 0.00011416
1186 | 0.00010253 | 3.5836e-05 | 0.00011416 | 0.00011416
1187 | 0.00010464 | 0.00011793 | 0.00011416 | 0.00011416
1188 | 0.00010416 | 0.00016287 | 0.00011416 | 0.00011416
1189 | 0.00010429 | 3.4773e-05 | 0.00011416 | 0.00011416
1190 | 0.00010478 | 9.0005e-05 | 0.00011416 | 0.00011416
1191 | 0.00010431 | 9.311e-05 | 0.00011416 | 0.00011416
1192 | 0.0001059 | 4.3713e-05 | 0.00011416 | 0.00011416
1193 | 0.00010627 | 0.00019979 | 0.00011416 | 0.00011416
1194 | 0.00010688 | 3.2024e-05 | 0.00011416 | 0.00011416
1195 | 0.00010751 | 8.5595e-05 | 0.00011416 | 0.00011416
1196 | 0.00010842 | 6.6259e-05 | 0.00011416 | 0.00011416
1197 | 0.0001077 | 0.00010807 | 0.00011416 | 0.00011416
1198 | 0.00010587 | 0.00015474 | 0.00011416 | 0.00011416
1199 | 0.00010724 | 1.3122e-06 | 0.00011416 | 0.00011416
1200 | 0.00010953 | 0.00022861 | 0.00011416 | 0.00011416
1201 | 0.00010593 | 0.00021925 | 0.00011416 | 0.00011416
1202 | 0.00010299 | 3.5342e-05 | 0.00011416 | 0.00011416
1203 | 0.00010087 | 0.00022048 | 0.00011416 | 0.00011416
1204 | 0.00010086 | 0.00013581 | 0.00011416 | 0.00011416
1205 | 0.00010139 | 6.9527e-05 | 0.00011416 | 0.00011416
1206 | 0.00010463 | 2.2897e-05 | 0.00011416 | 0.00011416
1207 | 0.00010725 | 0.0001279 | 0.00011416 | 0.00011416
1208 | 0.0001127 | 1.7418e-05 | 0.00011416 | 0.00011416
1209 | 0.00012103 | 6.2888e-05 | 0.00011416 | 0.00011416
1210 | 0.00013443 | 4.6894e-05 | 0.00011416 | 0.00011416
1211 | 0.00013578 | 3.4407e-05 | 0.00011416 | 0.00011416
1212 | 0.00013512 | 0.00019492 | 0.00011416 | 0.00011416
1213 | 0.00012607 | 0.00016113 | 0.00011416 | 0.00011416
1214 | 0.00012372 | 0.00019221 | 0.00011416 | 0.00011416
1215 | 0.00012862 | 7.2507e-05 | 0.00011416 | 0.00011416
1216 | 0.00012807 | 8.8832e-05 | 0.00011416 | 0.00011416
1217 | 0.00012991 | 7.5662e-05 | 0.00011416 | 0.00011416
1218 | 0.00012986 | 5.8006e-05 | 0.00011416 | 0.00011416
1219 | 0.00013101 | 5.4008e-05 | 0.00011416 | 0.00011416
1220 | 0.00013174 | 3.1594e-05 | 0.00011416 | 0.00011416
1221 | 0.00012743 | 0.00022493 | 0.00011416 | 0.00011416
1222 | 0.00012432 | 2.4716e-05 | 0.00011416 | 0.00011416
1223 | 0.00012224 | 0.0001328 | 0.00011416 | 0.00011416
1224 | 0.00012218 | 2.9028e-05 | 0.00011416 | 0.00011416
1225 | 0.00012133 | 6.9894e-05 | 0.00011416 | 0.00011416
1226 | 0.00011529 | 0.00010411 | 0.00011416 | 0.00011416
1227 | 0.00011416 | 0.00015934 | 0.00011416 | 0.00011416
1228 | 0.00011407 | 0.00020702 | 0.00011416 | 0.00011416
1229 | 0.00011435 | 0.00012041 | 0.00011416 | 0.00011416
1230 | 0.00011721 | 5.3096e-05 | 0.00011416 | 0.00011416
1231 | 0.00012211 | 0.00011432 | 0.00011416 | 0.00011416
1232 | 0.00012783 | 1.6265e-05 | 0.00011416 | 0.00011416
1233 | 0.00013139 | 0.000178 | 0.00011416 | 0.00011416
1234 | 0.00013808 | 0.00016361 | 0.00011416 | 0.00011416
1235 | 0.00013839 | 0.00021531 | 0.00011416 | 0.00011416
1236 | 0.00013733 | 0.00013631 | 0.00011416 | 0.00011416
1237 | 0.00012695 | 7.7592e-05 | 0.00011416 | 0.00011416
1238 | 0.00012496 | 7.2061e-05 | 0.00011416 | 0.00011416
1239 | 0.00012875 | 0.00011285 | 0.00011416 | 0.00011416
1240 | 0.00012781 | 0.00019341 | 0.00011416 | 0.00011416
1241 | 0.00012814 | 6.9461e-05 | 0.00011416 | 0.00011416
1242 | 0.00012947 | 0.00020047 | 0.00011416 | 0.00011416
1243 | 0.00012867 | 0.00011502 | 0.00011416 | 0.00011416
1244 | 0.00012993 | 0.00020921 | 0.00011416 | 0.00011416
1245 | 0.0001266 | 0.00015733 | 0.00011416 | 0.00011416
1246 | 0.00012262 | 5.5328e-05 | 0.00011416 | 0.00011416
1247 | 0.00012058 | 0.00013592 | 0.00011416 | 0.00011416
1248 | 0.00012037 | 0.00017014 | 0.00011416 | 0.00011416
1249 | 0.00011997 | 0.00010344 | 0.00011416 | 0.00011416
1250 | 0.0001135 | 0.000102 | 0.00011416 | 0.00011416
1251 | 0.00011265 | 0.00020531 | 0.00011416 | 0.00011416
1252 | 0.00011158 | 0.000166 | 0.00011416 | 0.00011416
1253 | 0.00011114 | 0.00017172 | 0.00011416 | 0.00011416
1254 | 0.0001133 | 0.0001377 | 0.00011416 | 0.00011416
1255 | 0.00011644 | 0.00012546 | 0.00011416 | 0.00011416
1256 | 0.00012016 | 0.00011667 | 0.00011416 | 0.00011416
1257 | 0.00012597 | 5.13e-05 | 0.00011416 | 0.00011416
1258 | 0.00013689 | 1.4905e-05 | 0.00011416 | 0.00011416
1259 | 0.00014065 | 2.9603e-05 | 0.00011416 | 0.00011416
1260 | 0.00014194 | 7.6705e-05 | 0.00011416 | 0.00011416
1261 | 0.000135 | 3.963e-05 | 0.00011416 | 0.00011416
1262 | 0.00013409 | 0.00020637 | 0.00011416 | 0.00011416
1263 | 0.00013998 | 4.8434e-05 | 0.00011416 | 0.00011416
1264 | 0.00013876 | 0.00016996 | 0.00011416 | 0.00011416
1265 | 0.00013778 | 6.3432e-05 | 0.00011416 | 0.00011416
1266 | 0.00013594 | 3.6902e-05 | 0.00011416 | 0.00011416
1267 | 0.00013218 | 0.00010373 | 0.00011416 | 0.00011416
1268 | 0.00012986 | 9.3423e-05 | 0.00011416 | 0.00011416
1269 | 0.00012397 | 0.00019091 | 0.00011416 | 0.00011416
1270 | 0.00012072 | 1.3188e-05 | 0.00011416 | 0.00011416
1271 | 0.00011946 | 6.5259e-05 | 0.00011416 | 0.00011416
1272 | 0.00011956 | 0.00013024 | 0.00011416 | 0.00011416
1273 | 0.00011945 | 5.7591e-05 | 0.00011416 | 0.00011416
1274 | 0.00011371 | 3.6387e-05 | 0.00011416 | 0.00011416
1275 | 0.00011322 | 0.00011722 | 0.00011416 | 0.00011416
1276 | 0.00011202 | 0.00022708 | 0.00011416 | 0.00011416
1277 | 0.00011281 | 0.00011201 | 0.00011416 | 0.00011416
1278 | 0.00011402 | 2.7018e-06 | 0.00011416 | 0.00011416
1279 | 0.00011736 | 1.1669e-05 | 0.00011416 | 0.00011416
1280 | 0.00011937 | 3.1283e-05 | 0.00011416 | 0.00011416
1281 | 0.00012611 | 0.00021551 | 0.00011416 | 0.00011416
1282 | 0.00013383 | 0.00016956 | 0.00011416 | 0.00011416
1283 | 0.00013493 | 9.6994e-05 | 0.00011416 | 0.00011416
1284 | 0.00013349 | 0.00015204 | 0.00011416 | 0.00011416
1285 | 0.00012625 | 0.00012257 | 0.00011416 | 0.00011416
1286 | 0.00012412 | 6.0549e-05 | 0.00011416 | 0.00011416
1287 | 0.00012851 | 0.00011398 | 0.00011416 | 0.00011416
1288 | 0.00012801 | 4.191e-05 | 0.00011416 | 0.00011416
1289 | 0.00012896 | 0.0001877 | 0.00011416 | 0.00011416
1290 | 0.00012977 | 8.1358e-05 | 0.00011416 | 0.00011416
1291 | 0.00013038 | 0.00022902 | 0.00011416 | 0.00011416
1292 | 0.000132 | 0.0001838 | 0.00011416 | 0.00011416
1293 | 0.00012798 | 0.00015121 | 0.00011416 | 0.00011416
1294 | 0.00012386 | 2.9957e-05 | 0.00011416 | 0.00011416
1295 | 0.00012223 | 9.2796e-05 | 0.00011416 | 0.00011416
1296 | 0.00012279 | 1.6461e-05 | 0.00011416 | 0.00011416
1297 | 0.00012059 | 6.0268e-05 | 0.00011416 | 0.00011416
1298 | 0.00011545 | 0.00020312 | 0.00011416 | 0.00011416
1299 | 0.00011422 | 1.8826e-05 | 0.00011416 | 0.00011416
1300 | 0.0001132 | 0.0001516 | 0.00011416 | 0.00011416
1301 | 0.00011442 | 2.0225e-05 | 0.00011416 | 0.00011416
1302 | 0.00011673 | 0.00011462 | 0.00011416 | 0.00011416
1303 | 0.00011839 | 0.0001166 | 0.00011416 | 0.00011416
1304 | 0.00012255 | 4.9203e-05 | 0.00011416 | 0.00011416
1305 | 0.00012688 | 1.8391e-06 | 0.00011416 | 0.00011416
1306 | 0.00013437 | 0.0001808 | 0.00011416 | 0.00011416
1307 | 0.0001345 | 2.4234e-05 | 0.00011416 | 0.00011416
1308 | 0.00013307 | 0.00013351 | 0.00011416 | 0.00011416
1309 | 0.00012564 | 0.00022339 | 0.00011416 | 0.00011416
1310 | 0.00012315 | 5.9053e-05 | 0.00011416 | 0.00011416
1311 | 0.00012564 | 9.936e-05 | 0.00011416 | 0.00011416
1312 | 0.0001241 | 0.00017533 | 0.00011416 | 0.00011416
1313 | 0.00012554 | 0.00022467 | 0.00011416 | 0.00011416
1314 | 0.0001264 | 0.00010753 | 0.00011416 | 0.00011416
1315 | 0.00012663 | 7.5434e-05 | 0.00011416 | 0.00011416
1316 | 0.00012752 | 0.00014115 | 0.00011416 | 0.00011416
1317 | 0.00012357 | 0.00021149 | 0.00011416 | 0.00011416
1318 | 0.00011987 | 0.00015702 | 0.00011416 | 0.00011416
1319 | 0.00011828 | 3.5482e-05 | 0.00011416 | 0.00011416
1320 | 0.00011934 | 0.00011339 | 0.00011416 | 0.00011416
1321 | 0.00011882 | 8.43e-05 | 0.00011416 | 0.00011416
1322 | 0.00011242 | 2.8987e-05 | 0.00011416 | 0.00011416
1323 | 0.00010866 | 4.7173e-05 | 0.00011416 | 0.00011416
1324 | 0.00010885 | 0.00019355 | 0.00011416 | 0.00011416
1325 | 0.00010935 | 0.00014992 | 0.00011416 | 0.00011416
1326 | 0.0001107 | 2.9332e-05 | 0.00011416 | 0.00011416
1327 | 0.00011417 | 0.00014248 | 0.00011416 | 0.00011416
1328 | 0.0001137 | 0.00019474 | 0.00011416 | 0.00011416
1329 | 0.00011431 | 3.8858e-05 | 0.00011416 | 0.00011416
1330 | 0.00011477 | 3.9949e-05 | 0.00011416 | 0.00011416
1331 | 0.00011438 | 0.00015505 | 0.00011416 | 0.00011416
1332 | 0.00011492 | 0.00019135 | 0.00011416 | 0.00011416
1333 | 0.00011085 | 0.00018868 | 0.00011416 | 0.00011416
1334 | 0.00010931 | 5.7318e-05 | 0.00011416 | 0.00011416
1335 | 0.00010818 | 0.00013904 | 0.00011416 | 0.00011416
1336 | 0.00010784 | 0.00010783 | 0.00011416 | 0.00011416
1337 | 0.00010741 | 5.2827e-05 | 0.00011416 | 0.00011416
1338 | 0.00010748 | 0.0001108 | 0.00011416 | 0.00011416
1339 | 0.00010992 | 1.7634e-05 | 0.00011416 | 0.00011416
1340 | 0.0001138 | 2.8255e-05 | 0.00011416 | 0.00011416
1341 | 0.00011408 | 1.8116e-05 | 0.00011416 | 0.00011416
1342 | 0.00011304 | 4.369e-05 | 0.00011416 | 0.00011416
1343 | 0.00011345 | 8.5763e-05 | 0.00011416 | 0.00011416
1344 | 0.00011563 | 0.00013287 | 0.00011416 | 0.00011416
1345 | 0.00011248 | 6.0221e-05 | 0.00011416 | 0.00011416
1346 | 0.00010788 | 2.4709e-05 | 0.00011416 | 0.00011416
1347 | 0.00010532 | 0.00019518 | 0.00011416 | 0.00011416
1348 | 0.00010433 | 2.6797e-06 | 0.00011416 | 0.00011416
1349 | 0.00010347 | 0.00011503 | 0.00011416 | 0.00011416
1350 | 0.00010553 | 6.1598e-05 | 0.00011416 | 0.00011416
1351 | 0.00010606 | 8.4914e-05 | 0.00011416 | 0.00011416
1352 | 0.00010641 | 0.00012572 | 0.00011416 | 0.00011416
1353 | 0.00010559 | 0.00020121 | 0.00011416 | 0.00011416
1354 | 0.0001052 | 0.00018788 | 0.00011416 | 0.00011416
1355 | 0.00010544 | 6.7241e-05 | 0.00011416 | 0.00011416
1356 | 0.00010467 | 4.3607e-05 | 0.00011416 | 0.00011416
1357 | 0.00010339 | 4.1931e-05 | 0.00011416 | 0.00011416
1358 | 0.00010149 | 1.6177e-05 | 0.00011416 | 0.00011416
1359 | 0.00010038 | 6.7339e-05 | 0.00011416 | 0.00011416
1360 | 9.9662e-05 | 1.3169e-05 | 0.00011416 | 0.00011416
1361 | 0.00010119 | 0.00019233 | 0.00011416 | 0.00011416
1362 | 0.00010255 | 0.00022238 | 0.00011416 | 0.00011416
1363 | 0.00010606 | 2.7945e-05 | 0.00011416 | 0.00011416
1364 | 0.00011117 | 0.00017465 | 0.00011416 | 0.00011416
1365 | 0.0001112 | 0.00010008 | 0.00011416 | 0.00011416
1366 | 0.00011054 | 0.00018605 | 0.00011416 | 0.00011416
1367 | 0.00011263 | 3.0721e-05 | 0.00011416 | 0.00011416
1368 | 0.0001128 | 9.122e-05 | 0.00011416 | 0.00011416
1369 | 0.00010754 | 7.1344e-05 | 0.00011416 | 0.00011416
1370 | 0.00010204 | 9.0621e-05 | 0.00011416 | 0.00011416
1371 | 0.0001016 | 0.0001477 | 0.00011416 | 0.00011416
1372 | 0.00010168 | 0.0001368 | 0.00011416 | 0.00011416
1373 | 0.0001021 | 0.00011648 | 0.00011416 | 0.00011416
1374 | 0.0001062 | 0.00018756 | 0.00011416 | 0.00011416
1375 | 0.0001103 | 2.6556e-05 | 0.00011416 | 0.00011416
1376 | 0.00011569 | 8.1688e-05 | 0.00011416 | 0.00011416
1377 | 0.0001203 | 0.00015896 | 0.00011416 | 0.00011416
1378 | 0.00013009 | 6.8693e-05 | 0.00011416 | 0.00011416
1379 | 0.00013206 | 4.9869e-05 | 0.00011416 | 0.00011416
1380 | 0.00013001 | 5.6988e-05 | 0.00011416 | 0.00011416
1381 | 0.00012275 | 5.3253e-05 | 0.00011416 | 0.00011416
1382 | 0.00011862 | 4.8951e-05 | 0.00011416 | 0.00011416
1383 | 0.00012369 | 0.00010618 | 0.00011416 | 0.00011416
1384 | 0.00012121 | 0.00011276 | 0.00011416 | 0.00011416
1385 | 0.00012222 | 8.9783e-05 | 0.00011416 | 0.00011416
1386 | 0.00012293 | 0.00022028 | 0.00011416 | 0.00011416
1387 | 0.00012395 | 0.00019359 | 0.00011416 | 0.00011416
1388 | 0.00012634 | 0.00014136 | 0.00011416 | 0.00011416
1389 | 0.00012289 | 0.00015454 | 0.00011416 | 0.00011416
1390 | 0.00012005 | 0.00011866 | 0.00011416 | 0.00011416
1391 | 0.00011878 | 0.0001131 | 0.00011416 | 0.00011416
1392 | 0.0001186 | 0.00019575 | 0.00011416 | 0.00011416
1393 | 0.00011696 | 0.00011143 | 0.00011416 | 0.00011416
1394 | 0.00011117 | 0.00019984 | 0.00011416 | 0.00011416
1395 | 0.00011055 | 9.4565e-05 | 0.00011416 | 0.00011416
1396 | 0.00010956 | 6.3076e-05 | 0.00011416 | 0.00011416
1397 | 0.00011038 | 8.6853e-05 | 0.00011416 | 0.00011416
1398 | 0.0001122 | 0.00012831 | 0.00011416 | 0.00011416
1399 | 0.0001161 | 9.9986e-05 | 0.00011416 | 0.00011416
1400 | 0.0001198 | 4.7163e-05 | 0.00011416 | 0.00011416
1401 | 0.00012534 | 0.00015304 | 0.00011416 | 0.00011416
1402 | 0.00013058 | 0.00021504 | 0.00011416 | 0.00011416
1403 | 0.00013079 | 0.00020536 | 0.00011416 | 0.00011416
1404 | 0.00012844 | 0.00012478 | 0.00011416 | 0.00011416
1405 | 0.00011995 | 0.00017997 | 0.00011416 | 0.00011416
1406 | 0.00011721 | 0.00014454 | 0.00011416 | 0.00011416
1407 | 0.00012214 | 0.00020252 | 0.00011416 | 0.00011416
1408 | 0.00012211 | 3.3459e-06 | 0.00011416 | 0.00011416
1409 | 0.00012304 | 0.00014091 | 0.00011416 | 0.00011416
1410 | 0.0001219 | 2.5003e-05 | 0.00011416 | 0.00011416
1411 | 0.00012209 | 1.8214e-06 | 0.00011416 | 0.00011416
1412 | 0.00012439 | 2.9695e-05 | 0.00011416 | 0.00011416
1413 | 0.00012106 | 0.00016384 | 0.00011416 | 0.00011416
1414 | 0.00011767 | 8.6362e-05 | 0.00011416 | 0.00011416
1415 | 0.00011687 | 0.00017304 | 0.00011416 | 0.00011416
1416 | 0.0001181 | 0.00012923 | 0.00011416 | 0.00011416
1417 | 0.00011633 | 0.00013917 | 0.00011416 | 0.00011416
1418 | 0.00011151 | 4.653e-05 | 0.00011416 | 0.00011416
1419 | 0.00011084 | 0.0002009 | 0.00011416 | 0.00011416
1420 | 0.00011052 | 0.000137 | 0.00011416 | 0.00011416
1421 | 0.00011086 | 0.00021309 | 0.00011416 | 0.00011416
1422 | 0.00011207 | 0.00014947 | 0.00011416 | 0.00011416
1423 | 0.000114 | 6.7339e-05 | 0.00011416 | 0.00011416
1424 | 0.00011343 | 7.2089e-06 | 0.00011416 | 0.00011416
1425 | 0.00011547 | 0.00022662 | 0.00011416 | 0.00011416
1426 | 0.00011598 | 0.00011915 | 0.00011416 | 0.00011416
1427 | 0.00011742 | 5.5107e-05 | 0.00011416 | 0.00011416
1428 | 0.00011756 | 0.00016446 | 0.00011416 | 0.00011416
1429 | 0.00011129 | 8.178e-05 | 0.00011416 | 0.00011416
1430 | 0.00010918 | 0.00013087 | 0.00011416 | 0.00011416
1431 | 0.00011324 | 8.0845e-05 | 0.00011416 | 0.00011416
1432 | 0.00011307 | 6.0731e-05 | 0.00011416 | 0.00011416
1433 | 0.00011512 | 6.2739e-05 | 0.00011416 | 0.00011416
1434 | 0.00011546 | 0.00016435 | 0.00011416 | 0.00011416
1435 | 0.00011485 | 0.00013317 | 0.00011416 | 0.00011416
1436 | 0.00011683 | 0.00020713 | 0.00011416 | 0.00011416
1437 | 0.00011638 | 7.4253e-05 | 0.00011416 | 0.00011416
1438 | 0.00011372 | 0.00014856 | 0.00011416 | 0.00011416
1439 | 0.00011485 | 0.00020774 | 0.00011416 | 0.00011416
1440 | 0.00011623 | 0.0001693 | 0.00011416 | 0.00011416
1441 | 0.00011158 | 3.6381e-05 | 0.00011416 | 0.00011416
1442 | 0.0001053 | 0.00012469 | 0.00011416 | 0.00011416
1443 | 0.0001036 | 4.7795e-05 | 0.00011416 | 0.00011416
1444 | 0.00010347 | 0.00013547 | 0.00011416 | 0.00011416
1445 | 0.00010371 | 0.00018505 | 0.00011416 | 0.00011416
1446 | 0.00010558 | 0.00018194 | 0.00011416 | 0.00011416
1447 | 0.00010995 | 0.00023028 | 0.00011416 | 0.00011416
1448 | 0.00011718 | 3.461e-05 | 0.00011416 | 0.00011416
1449 | 0.00012302 | 8.1437e-07 | 0.00011416 | 0.00011416
1450 | 0.00013182 | 7.6973e-05 | 0.00011416 | 0.00011416
1451 | 0.00013216 | 8.0607e-06 | 0.00011416 | 0.00011416
1452 | 0.0001322 | 4.5144e-05 | 0.00011416 | 0.00011416
1453 | 0.00012428 | 0.00016991 | 0.00011416 | 0.00011416
1454 | 0.0001209 | 6.2064e-05 | 0.00011416 | 0.00011416
1455 | 0.00012561 | 2.6536e-05 | 0.00011416 | 0.00011416
1456 | 0.00012376 | 0.00015103 | 0.00011416 | 0.00011416
1457 | 0.00012373 | 9.8991e-05 | 0.00011416 | 0.00011416
1458 | 0.00012451 | 0.00010196 | 0.00011416 | 0.00011416
1459 | 0.00012573 | 0.00016609 | 0.00011416 | 0.00011416
1460 | 0.00012891 | 0.00020671 | 0.00011416 | 0.00011416
1461 | 0.00012556 | 3.0359e-05 | 0.00011416 | 0.00011416
1462 | 0.00012109 | 0.00014511 | 0.00011416 | 0.00011416
1463 | 0.00011954 | 4.1788e-05 | 0.00011416 | 0.00011416
1464 | 0.00011998 | 0.00011804 | 0.00011416 | 0.00011416
1465 | 0.00011922 | 7.1698e-05 | 0.00011416 | 0.00011416
1466 | 0.00011218 | 0.00010289 | 0.00011416 | 0.00011416
1467 | 0.00011094 | 0.00010858 | 0.00011416 | 0.00011416
1468 | 0.00011044 | 7.7335e-05 | 0.00011416 | 0.00011416
1469 | 0.00011255 | 0.00022909 | 0.00011416 | 0.00011416
1470 | 0.00011325 | 6.4432e-05 | 0.00011416 | 0.00011416
1471 | 0.0001168 | 0.00012242 | 0.00011416 | 0.00011416
1472 | 0.00011919 | 5.0294e-05 | 0.00011416 | 0.00011416
1473 | 0.00012312 | 6.887e-05 | 0.00011416 | 0.00011416
1474 | 0.00013059 | 0.00013748 | 0.00011416 | 0.00011416
1475 | 0.00013018 | 2.8155e-05 | 0.00011416 | 0.00011416
1476 | 0.00012841 | 0.00018184 | 0.00011416 | 0.00011416
1477 | 0.00011937 | 0.00014535 | 0.00011416 | 0.00011416
1478 | 0.00011654 | 0.00018376 | 0.00011416 | 0.00011416
1479 | 0.00012 | 7.5878e-06 | 0.00011416 | 0.00011416
1480 | 0.00011955 | 0.00011821 | 0.00011416 | 0.00011416
1481 | 0.0001214 | 0.00010306 | 0.00011416 | 0.00011416
1482 | 0.00012186 | 0.00010118 | 0.00011416 | 0.00011416
1483 | 0.00012177 | 0.00015928 | 0.00011416 | 0.00011416
1484 | 0.00012397 | 8.4409e-05 | 0.00011416 | 0.00011416
1485 | 0.0001218 | 0.00016492 | 0.00011416 | 0.00011416
1486 | 0.00011726 | 0.00022842 | 0.00011416 | 0.00011416
1487 | 0.00011616 | 0.00017586 | 0.00011416 | 0.00011416
1488 | 0.00011721 | 3.9568e-05 | 0.00011416 | 0.00011416
1489 | 0.00011444 | 1.917e-05 | 0.00011416 | 0.00011416
1490 | 0.00010965 | 0.00022459 | 0.00011416 | 0.00011416
1491 | 0.00010852 | 5.1101e-05 | 0.00011416 | 0.00011416
1492 | 0.00010687 | 0.00019907 | 0.00011416 | 0.00011416
1493 | 0.00010667 | 0.00020783 | 0.00011416 | 0.00011416
1494 | 0.00010657 | 0.00022935 | 0.00011416 | 0.00011416
1495 | 0.00010768 | 3.602e-05 | 0.00011416 | 0.00011416
1496 | 0.0001081 | 0.00019781 | 0.00011416 | 0.00011416
1497 | 0.00010895 | 0.00022871 | 0.00011416 | 0.00011416
1498 | 0.00011167 | 0.00013454 | 0.00011416 | 0.00011416
1499 | 0.00011106 | 0.00011878 | 0.00011416 | 0.00011416
1500 | 0.000111 | 4.8392e-05 | 0.00011416 | 0.00011416
1501 | 0.00010723 | 4.9006e-05 | 0.00011416 | 0.00011416
1502 | 0.00010627 | 9.5194e-05 | 0.00011416 | 0.00011416
1503 | 0.00010766 | 0.00018977 | 0.00011416 | 0.00011416
1504 | 0.00010639 | 7.5695e-05 | 0.00011416 | 0.00011416
1505 | 0.00010736 | 3.5317e-05 | 0.00011416 | 0.00011416
1506 | 0.00010698 | 1.5677e-05 | 0.00011416 | 0.00011416
1507 | 0.00010796 | 0.00021699 | 0.00011416 | 0.00011416
1508 | 0.00011081 | 0.00011381 | 0.00011416 | 0.00011416
1509 | 0.00011035 | 1.6118e-05 | 0.00011416 | 0.00011416
1510 | 0.00010899 | 0.00014012 | 0.00011416 | 0.00011416
1511 | 0.00011027 | 2.1818e-05 | 0.00011416 | 0.00011416
1512 | 0.0001114 | 0.00016139 | 0.00011416 | 0.00011416
1513 | 0.00011175 | 0.0002217 | 0.00011416 | 0.00011416
1514 | 0.00010462 | 5.7559e-05 | 0.00011416 | 0.00011416
1515 | 0.00010027 | 0.00011883 | 0.00011416 | 0.00011416
1516 | 9.8786e-05 | 0.00017819 | 0.00011416 | 0.00011416
1517 | 9.8557e-05 | 0.00010039 | 0.00011416 | 0.00011416
1518 | 9.9941e-05 | 0.00019539 | 0.00011416 | 0.00011416
1519 | 0.00010205 | 0.00011499 | 0.00011416 | 0.00011416
1520 | 0.00010082 | 3.1332e-05 | 0.00011416 | 0.00011416
1521 | 9.929e-05 | 5.2042e-05 | 0.00011416 | 0.00011416
1522 | 9.8832e-05 | 0.00011788 | 0.00011416 | 0.00011416
1523 | 0.00010027 | 7.9304e-05 | 0.00011416 | 0.00011416
1524 | 0.0001003 | 0.00010707 | 0.00011416 | 0.00011416
1525 | 9.9379e-05 | 5.2035e-05 | 0.00011416 | 0.00011416
1526 | 9.9422e-05 | 7.8002e-05 | 0.00011416 | 0.00011416
1527 | 9.9082e-05 | 6.7758e-05 | 0.00011416 | 0.00011416
1528 | 9.9718e-05 | 0.00011803 | 0.00011416 | 0.00011416
1529 | 0.00010238 | 0.00013699 | 0.00011416 | 0.00011416
1530 | 0.00010252 | 2.5438e-05 | 0.00011416 | 0.00011416
1531 | 0.00010438 | 0.00019076 | 0.00011416 | 0.00011416
1532 | 0.00010662 | 4.9043e-05 | 0.00011416 | 0.00011416
1533 | 0.00010508 | 0.00018801 | 0.00011416 | 0.00011416
1534 | 0.00010257 | 0.00015011 | 0.00011416 | 0.00011416
1535 | 0.00010443 | 7.7255e-05 | 0.00011416 | 0.00011416
1536 | 0.00010575 | 7.4685e-05 | 0.00011416 | 0.00011416
1537 | 0.0001043 | 5.4196e-05 | 0.00011416 | 0.00011416
1538 | 9.9228e-05 | 0.00010748 | 0.00011416 | 0.00011416
1539 | 9.9951e-05 | 0.00016249 | 0.00011416 | 0.00011416
1540 | 0.0001007 | 0.00022222 | 0.00011416 | 0.00011416
1541 | 0.00010223 | 0.00011786 | 0.00011416 | 0.00011416
1542 | 0.00010422 | 0.00021676 | 0.00011416 | 0.00011416
1543 | 0.00010758 | 0.00015188 | 0.00011416 | 0.00011416
1544 | 0.00011141 | 0.00022888 | 0.00011416 | 0.00011416
1545 | 0.0001166 | 0.00011883 | 0.00011416 | 0.00011416
1546 | 0.00012745 | 0.00021514 | 0.00011416 | 0.00011416
1547 | 0.0001272 | 0.00020129 | 0.00011416 | 0.00011416
1548 | 0.00012773 | 0.00010036 | 0.00011416 | 0.00011416
1549 | 0.00012162 | 0.00013092 | 0.00011416 | 0.00011416
1550 | 0.0001169 | 7.8303e-05 | 0.00011416 | 0.00011416
1551 | 0.0001235 | 9.8082e-05 | 0.00011416 | 0.00011416
1552 | 0.00012261 | 0.00011567 | 0.00011416 | 0.00011416
1553 | 0.00012378 | 0.00018852 | 0.00011416 | 0.00011416
1554 | 0.00012515 | 0.00021235 | 0.00011416 | 0.00011416
1555 | 0.00012648 | 0.0001837 | 0.00011416 | 0.00011416
1556 | 0.00012769 | 0.0001328 | 0.00011416 | 0.00011416
1557 | 0.00012437 | 5.0381e-05 | 0.00011416 | 0.00011416
1558 | 0.00012011 | 9.8493e-05 | 0.00011416 | 0.00011416
1559 | 0.00011829 | 0.00020133 | 0.00011416 | 0.00011416
1560 | 0.00011867 | 0.00015103 | 0.00011416 | 0.00011416
1561 | 0.00011709 | 9.7286e-05 | 0.00011416 | 0.00011416
1562 | 0.00011134 | 0.00016241 | 0.00011416 | 0.00011416
1563 | 0.00010867 | 5.2382e-05 | 0.00011416 | 0.00011416
1564 | 0.00010826 | 0.00017336 | 0.00011416 | 0.00011416
1565 | 0.00011101 | 0.00012152 | 0.00011416 | 0.00011416
1566 | 0.00011401 | 0.00022265 | 0.00011416 | 0.00011416
1567 | 0.00011695 | 0.00021741 | 0.00011416 | 0.00011416
1568 | 0.00012178 | 0.00020906 | 0.00011416 | 0.00011416
1569 | 0.00012614 | 9.1909e-05 | 0.00011416 | 0.00011416
1570 | 0.00013553 | 0.0001295 | 0.00011416 | 0.00011416
1571 | 0.0001351 | 0.0001801 | 0.00011416 | 0.00011416
1572 | 0.00013355 | 0.0001162 | 0.00011416 | 0.00011416
1573 | 0.00012586 | 0.00021297 | 0.00011416 | 0.00011416
1574 | 0.00012182 | 0.00021099 | 0.00011416 | 0.00011416
1575 | 0.00012675 | 6.2156e-05 | 0.00011416 | 0.00011416
1576 | 0.00012486 | 0.0002294 | 0.00011416 | 0.00011416
1577 | 0.00012559 | 3.9824e-05 | 0.00011416 | 0.00011416
1578 | 0.00012681 | 8.5768e-05 | 0.00011416 | 0.00011416
1579 | 0.00012807 | 0.00011553 | 0.00011416 | 0.00011416
1580 | 0.00013113 | 1.3918e-05 | 0.00011416 | 0.00011416
1581 | 0.00012703 | 0.00022068 | 0.00011416 | 0.00011416
1582 | 0.00012261 | 0.00014733 | 0.00011416 | 0.00011416
1583 | 0.00012051 | 8.6767e-05 | 0.00011416 | 0.00011416
1584 | 0.00011975 | 0.00010664 | 0.00011416 | 0.00011416
1585 | 0.00011774 | 0.00011745 | 0.00011416 | 0.00011416
1586 | 0.00011268 | 0.00018168 | 0.00011416 | 0.00011416
1587 | 0.00011199 | 4.1077e-05 | 0.00011416 | 0.00011416
1588 | 0.00011039 | 6.1173e-05 | 0.00011416 | 0.00011416
1589 | 0.00011068 | 5.4589e-06 | 0.00011416 | 0.00011416
1590 | 0.00011302 | 2.8453e-05 | 0.00011416 | 0.00011416
1591 | 0.0001164 | 5.1243e-05 | 0.00011416 | 0.00011416
1592 | 0.00012029 | 2.9999e-06 | 0.00011416 | 0.00011416
1593 | 0.00012619 | 6.0977e-05 | 0.00011416 | 0.00011416
1594 | 0.00013328 | 3.6725e-05 | 0.00011416 | 0.00011416
1595 | 0.00013418 | 9.1047e-05 | 0.00011416 | 0.00011416
1596 | 0.00013319 | 2.4429e-05 | 0.00011416 | 0.00011416
1597 | 0.00012497 | 9.2948e-05 | 0.00011416 | 0.00011416
1598 | 0.00012121 | 3.6418e-05 | 0.00011416 | 0.00011416
1599 | 0.00012707 | 9.8982e-05 | 0.00011416 | 0.00011416
1600 | 0.00012581 | 0.0002295 | 0.00011416 | 0.00011416
1601 | 0.00012685 | 8.8943e-05 | 0.00011416 | 0.00011416
1602 | 0.00012774 | 0.00013786 | 0.00011416 | 0.00011416
1603 | 0.00012759 | 4.7261e-05 | 0.00011416 | 0.00011416
1604 | 0.00012909 | 9.5071e-05 | 0.00011416 | 0.00011416
1605 | 0.00012463 | 0.0001906 | 0.00011416 | 0.00011416
1606 | 0.00012012 | 2.6137e-05 | 0.00011416 | 0.00011416
1607 | 0.00011907 | 0.00010308 | 0.00011416 | 0.00011416
1608 | 0.00011897 | 0.00020224 | 0.00011416 | 0.00011416
1609 | 0.00011856 | 5.306e-05 | 0.00011416 | 0.00011416
1610 | 0.00011254 | 0.00021184 | 0.00011416 | 0.00011416
1611 | 0.00011174 | 9.4977e-05 | 0.00011416 | 0.00011416
1612 | 0.00011011 | 0.00013059 | 0.00011416 | 0.00011416
1613 | 0.00011126 | 0.00011275 | 0.00011416 | 0.00011416
1614 | 0.00011409 | 3.3407e-05 | 0.00011416 | 0.00011416
1615 | 0.00011727 | 4.8867e-05 | 0.00011416 | 0.00011416
1616 | 0.0001199 | 0.00021167 | 0.00011416 | 0.00011416
1617 | 0.00012331 | 9.4455e-05 | 0.00011416 | 0.00011416
1618 | 0.00013058 | 8.9618e-05 | 0.00011416 | 0.00011416
1619 | 0.00012968 | 3.461e-05 | 0.00011416 | 0.00011416
1620 | 0.00012805 | 1.9132e-05 | 0.00011416 | 0.00011416
1621 | 0.00012183 | 8.269e-05 | 0.00011416 | 0.00011416
1622 | 0.00011757 | 1.4327e-05 | 0.00011416 | 0.00011416
1623 | 0.00012274 | 5.2216e-05 | 0.00011416 | 0.00011416
1624 | 0.00012149 | 0.00015836 | 0.00011416 | 0.00011416
1625 | 0.00012252 | 0.00016694 | 0.00011416 | 0.00011416
1626 | 0.00012316 | 9.8502e-05 | 0.00011416 | 0.00011416
1627 | 0.0001241 | 0.00016063 | 0.00011416 | 0.00011416
1628 | 0.00012814 | 0.00010577 | 0.00011416 | 0.00011416
1629 | 0.00012452 | 0.00011544 | 0.00011416 | 0.00011416
1630 | 0.0001207 | 7.3421e-05 | 0.00011416 | 0.00011416
1631 | 0.00011864 | 0.00017853 | 0.00011416 | 0.00011416
1632 | 0.00011907 | 3.2362e-05 | 0.00011416 | 0.00011416
1633 | 0.00011722 | 0.00017599 | 0.00011416 | 0.00011416
1634 | 0.0001099 | 7.087e-05 | 0.00011416 | 0.00011416
1635 | 0.00010791 | 1.779e-05 | 0.00011416 | 0.00011416
1636 | 0.00010837 | 5.7832e-05 | 0.00011416 | 0.00011416
1637 | 0.00010907 | 2.9433e-05 | 0.00011416 | 0.00011416
1638 | 0.00011057 | 0.00017446 | 0.00011416 | 0.00011416
1639 | 0.00011331 | 0.00020099 | 0.00011416 | 0.00011416
1640 | 0.00011585 | 4.5126e-05 | 0.00011416 | 0.00011416
1641 | 0.00012186 | 0.00022859 | 0.00011416 | 0.00011416
1642 | 0.00012837 | 0.00015267 | 0.00011416 | 0.00011416
1643 | 0.00012741 | 0.00018058 | 0.00011416 | 0.00011416
1644 | 0.00012657 | 9.6371e-05 | 0.00011416 | 0.00011416
1645 | 0.00011999 | 4.6047e-05 | 0.00011416 | 0.00011416
1646 | 0.00011538 | 0.00014849 | 0.00011416 | 0.00011416
1647 | 0.00011997 | 0.00018587 | 0.00011416 | 0.00011416
1648 | 0.00011785 | 0.000191 | 0.00011416 | 0.00011416
1649 | 0.00011882 | 2.9871e-05 | 0.00011416 | 0.00011416
1650 | 0.00012089 | 0.00014964 | 0.00011416 | 0.00011416
1651 | 0.00012178 | 7.2022e-06 | 0.00011416 | 0.00011416
1652 | 0.00012412 | 0.00011258 | 0.00011416 | 0.00011416
1653 | 0.00012243 | 0.00012399 | 0.00011416 | 0.00011416
1654 | 0.00011983 | 4.0727e-06 | 0.00011416 | 0.00011416
1655 | 0.00011849 | 0.00010954 | 0.00011416 | 0.00011416
1656 | 0.00011933 | 0.00019313 | 0.00011416 | 0.00011416
1657 | 0.00011633 | 0.00017429 | 0.00011416 | 0.00011416
1658 | 0.00010868 | 6.2552e-05 | 0.00011416 | 0.00011416
1659 | 0.00010692 | 0.00012472 | 0.00011416 | 0.00011416
1660 | 0.0001072 | 3.1882e-05 | 0.00011416 | 0.00011416
1661 | 0.000108 | 9.0794e-05 | 0.00011416 | 0.00011416
1662 | 0.00010784 | 3.1148e-05 | 0.00011416 | 0.00011416
1663 | 0.00010977 | 3.5642e-05 | 0.00011416 | 0.00011416
1664 | 0.00011077 | 7.7861e-05 | 0.00011416 | 0.00011416
1665 | 0.00011124 | 9.3702e-05 | 0.00011416 | 0.00011416
1666 | 0.00011304 | 0.00011906 | 0.00011416 | 0.00011416
1667 | 0.00011189 | 0.00013433 | 0.00011416 | 0.00011416
1668 | 0.00011135 | 5.3683e-05 | 0.00011416 | 0.00011416
1669 | 0.00010589 | 0.00011821 | 0.00011416 | 0.00011416
1670 | 0.00010456 | 0.00014181 | 0.00011416 | 0.00011416
1671 | 0.00010654 | 0.00022488 | 0.00011416 | 0.00011416
1672 | 0.00010529 | 0.00011736 | 0.00011416 | 0.00011416
1673 | 0.00010572 | 0.00019989 | 0.00011416 | 0.00011416
1674 | 0.00010478 | 7.0581e-06 | 0.00011416 | 0.00011416
1675 | 0.00010532 | 0.00013291 | 0.00011416 | 0.00011416
1676 | 0.00010739 | 0.0001235 | 0.00011416 | 0.00011416
1677 | 0.00010691 | 0.00020321 | 0.00011416 | 0.00011416
1678 | 0.00010624 | 0.00022364 | 0.00011416 | 0.00011416
1679 | 0.00010755 | 0.00021791 | 0.00011416 | 0.00011416
1680 | 0.00010978 | 0.00021839 | 0.00011416 | 0.00011416
1681 | 0.00010636 | 0.00019027 | 0.00011416 | 0.00011416
1682 | 9.971e-05 | 3.0817e-05 | 0.00011416 | 0.00011416
1683 | 9.6571e-05 | 0.00010881 | 0.00011416 | 0.00011416
1684 | 9.5612e-05 | 0.00013871 | 0.00011416 | 0.00011416
1685 | 9.5616e-05 | 0.0002156 | 0.00011416 | 0.00011416
1686 | 9.5802e-05 | 0.00010147 | 0.00011416 | 0.00011416
1687 | 9.798e-05 | 0.00013728 | 0.00011416 | 0.00011416
1688 | 9.7717e-05 | 9.2572e-05 | 0.00011416 | 0.00011416
1689 | 9.5099e-05 | 3.7639e-05 | 0.00011416 | 0.00011416
1690 | 9.3336e-05 | 4.5113e-05 | 0.00011416 | 0.00011416
1691 | 9.4727e-05 | 0.00013375 | 0.00011416 | 0.00011416
1692 | 9.4873e-05 | 0.0001504 | 0.00011416 | 0.00011416
1693 | 9.5031e-05 | 0.00014895 | 0.00011416 | 0.00011416
1694 | 9.6156e-05 | 9.1754e-05 | 0.00011416 | 0.00011416
1695 | 9.6504e-05 | 3.6638e-05 | 0.00011416 | 0.00011416
1696 | 9.6101e-05 | 0.00012553 | 0.00011416 | 0.00011416
1697 | 9.744e-05 | 8.8274e-05 | 0.00011416 | 0.00011416
1698 | 9.7688e-05 | 8.506e-05 | 0.00011416 | 0.00011416
1699 | 9.8474e-05 | 3.1922e-05 | 0.00011416 | 0.00011416
1700 | 0.000101 | 0.00021464 | 0.00011416 | 0.00011416
1701 | 0.00010135 | 0.00017262 | 0.00011416 | 0.00011416
1702 | 9.9359e-05 | 1.9574e-05 | 0.00011416 | 0.00011416
1703 | 9.9917e-05 | 0.00022786 | 0.00011416 | 0.00011416
1704 | 0.0001012 | 9.5047e-05 | 0.00011416 | 0.00011416
1705 | 9.8532e-05 | 0.00017085 | 0.00011416 | 0.00011416
1706 | 9.5008e-05 | 0.00010084 | 0.00011416 | 0.00011416
1707 | 9.4315e-05 | 3.4515e-05 | 0.00011416 | 0.00011416
1708 | 9.3576e-05 | 2.6612e-05 | 0.00011416 | 0.00011416
1709 | 9.5135e-05 | 1.338e-05 | 0.00011416 | 0.00011416
1710 | 0.00010027 | 6.7172e-05 | 0.00011416 | 0.00011416
1711 | 0.00010463 | 0.00022012 | 0.00011416 | 0.00011416
1712 | 0.00010808 | 7.4147e-06 | 0.00011416 | 0.00011416
1713 | 0.00011503 | 0.00011173 | 0.00011416 | 0.00011416
1714 | 0.00012332 | 6.4143e-05 | 0.00011416 | 0.00011416
1715 | 0.0001227 | 4.2446e-05 | 0.00011416 | 0.00011416
1716 | 0.00012153 | 6.0407e-05 | 0.00011416 | 0.00011416
1717 | 0.00011798 | 0.00010747 | 0.00011416 | 0.00011416
1718 | 0.00011431 | 5.8752e-05 | 0.00011416 | 0.00011416
1719 | 0.00012008 | 3.6008e-05 | 0.00011416 | 0.00011416
1720 | 0.00011913 | 0.00019163 | 0.00011416 | 0.00011416
1721 | 0.00012049 | 0.00012511 | 0.00011416 | 0.00011416
1722 | 0.0001209 | 5.4233e-05 | 0.00011416 | 0.00011416
1723 | 0.00012019 | 0.0001752 | 0.00011416 | 0.00011416
1724 | 0.00012223 | 0.00013896 | 0.00011416 | 0.00011416
1725 | 0.00011908 | 2.1874e-05 | 0.00011416 | 0.00011416
1726 | 0.00011525 | 0.00016705 | 0.00011416 | 0.00011416
1727 | 0.00011405 | 0.00012177 | 0.00011416 | 0.00011416
1728 | 0.00011319 | 3.9818e-06 | 0.00011416 | 0.00011416
1729 | 0.0001106 | 0.00022593 | 0.00011416 | 0.00011416
1730 | 0.00010461 | 1.7859e-05 | 0.00011416 | 0.00011416
1731 | 0.00010427 | 0.00021511 | 0.00011416 | 0.00011416
1732 | 0.00010403 | 2.1156e-05 | 0.00011416 | 0.00011416
1733 | 0.00010473 | 0.00010958 | 0.00011416 | 0.00011416
1734 | 0.00010407 | 0.00011029 | 0.00011416 | 0.00011416
1735 | 0.00010847 | 0.00020961 | 0.00011416 | 0.00011416
1736 | 0.00011292 | 0.00019328 | 0.00011416 | 0.00011416
1737 | 0.00011754 | 5.2516e-05 | 0.00011416 | 0.00011416
1738 | 0.00012358 | 0.00018769 | 0.00011416 | 0.00011416
1739 | 0.0001248 | 6.0792e-05 | 0.00011416 | 0.00011416
1740 | 0.00012431 | 0.00015825 | 0.00011416 | 0.00011416
1741 | 0.00011819 | 3.1277e-05 | 0.00011416 | 0.00011416
1742 | 0.00011485 | 0.00013587 | 0.00011416 | 0.00011416
1743 | 0.00012076 | 0.00022981 | 0.00011416 | 0.00011416
1744 | 0.00011711 | 7.8618e-05 | 0.00011416 | 0.00011416
1745 | 0.0001186 | 0.00019437 | 0.00011416 | 0.00011416
1746 | 0.00011943 | 4.9425e-05 | 0.00011416 | 0.00011416
1747 | 0.00012073 | 3.5648e-05 | 0.00011416 | 0.00011416
1748 | 0.00012256 | 0.00013576 | 0.00011416 | 0.00011416
1749 | 0.0001206 | 8.8153e-05 | 0.00011416 | 0.00011416
1750 | 0.00011649 | 6.6638e-05 | 0.00011416 | 0.00011416
1751 | 0.00011585 | 2.9876e-06 | 0.00011416 | 0.00011416
1752 | 0.0001151 | 1.5084e-05 | 0.00011416 | 0.00011416
1753 | 0.00011161 | 0.00019149 | 0.00011416 | 0.00011416
1754 | 0.00010635 | 0.00020827 | 0.00011416 | 0.00011416
1755 | 0.00010658 | 0.00013604 | 0.00011416 | 0.00011416
1756 | 0.00010618 | 9.1405e-05 | 0.00011416 | 0.00011416
1757 | 0.00010715 | 3.5452e-05 | 0.00011416 | 0.00011416
1758 | 0.00011011 | 6.0948e-05 | 0.00011416 | 0.00011416
1759 | 0.0001121 | 0.00017589 | 0.00011416 | 0.00011416
1760 | 0.0001181 | 0.00012839 | 0.00011416 | 0.00011416
1761 | 0.00012046 | 4.7474e-05 | 0.00011416 | 0.00011416
1762 | 0.00012606 | 0.00022284 | 0.00011416 | 0.00011416
1763 | 0.00012559 | 0.00011273 | 0.00011416 | 0.00011416
1764 | 0.00012441 | 0.00013954 | 0.00011416 | 0.00011416
1765 | 0.00011947 | 7.0959e-05 | 0.00011416 | 0.00011416
1766 | 0.00011505 | 8.845e-05 | 0.00011416 | 0.00011416
1767 | 0.00012075 | 0.00020894 | 0.00011416 | 0.00011416
1768 | 0.00011999 | 0.00011503 | 0.00011416 | 0.00011416
1769 | 0.00012113 | 0.00022783 | 0.00011416 | 0.00011416
1770 | 0.0001205 | 0.00016917 | 0.00011416 | 0.00011416
1771 | 0.00012064 | 0.00017438 | 0.00011416 | 0.00011416
1772 | 0.00012359 | 5.8701e-05 | 0.00011416 | 0.00011416
1773 | 0.00012077 | 9.1733e-05 | 0.00011416 | 0.00011416
1774 | 0.00011815 | 3.2963e-05 | 0.00011416 | 0.00011416
1775 | 0.00011774 | 0.00020059 | 0.00011416 | 0.00011416
1776 | 0.00011751 | 2.3468e-05 | 0.00011416 | 0.00011416
1777 | 0.00011493 | 0.00017897 | 0.00011416 | 0.00011416
1778 | 0.00010921 | 0.00012726 | 0.00011416 | 0.00011416
1779 | 0.0001078 | 0.00018002 | 0.00011416 | 0.00011416
1780 | 0.00010902 | 0.00011271 | 0.00011416 | 0.00011416
1781 | 0.0001094 | 0.00020342 | 0.00011416 | 0.00011416
1782 | 0.0001122 | 0.00012288 | 0.00011416 | 0.00011416
1783 | 0.00011486 | 7.7674e-05 | 0.00011416 | 0.00011416
1784 | 0.00011693 | 7.013e-05 | 0.00011416 | 0.00011416
1785 | 0.00011975 | 0.00019758 | 0.00011416 | 0.00011416
1786 | 0.00012541 | 0.00022689 | 0.00011416 | 0.00011416
1787 | 0.00012539 | 0.0001281 | 0.00011416 | 0.00011416
1788 | 0.00012364 | 8.1996e-05 | 0.00011416 | 0.00011416
1789 | 0.00011827 | 8.4463e-05 | 0.00011416 | 0.00011416
1790 | 0.00011534 | 0.00010532 | 0.00011416 | 0.00011416
1791 | 0.00012046 | 7.3952e-05 | 0.00011416 | 0.00011416
1792 | 0.00011923 | 0.00018663 | 0.00011416 | 0.00011416
1793 | 0.00012172 | 2.7854e-05 | 0.00011416 | 0.00011416
1794 | 0.00012158 | 0.00014477 | 0.00011416 | 0.00011416
1795 | 0.000121 | 4.9595e-06 | 0.00011416 | 0.00011416
1796 | 0.00012442 | 0.00022535 | 0.00011416 | 0.00011416
1797 | 0.00012197 | 0.0001138 | 0.00011416 | 0.00011416
1798 | 0.00011803 | 2.9438e-05 | 0.00011416 | 0.00011416
1799 | 0.00011693 | 0.0001717 | 0.00011416 | 0.00011416
1800 | 0.00011656 | 0.00017491 | 0.00011416 | 0.00011416
1801 | 0.00011367 | 0.00017903 | 0.00011416 | 0.00011416
1802 | 0.00010887 | 0.00013899 | 0.00011416 | 0.00011416
1803 | 0.00010727 | 2.2879e-05 | 0.00011416 | 0.00011416
1804 | 0.00010785 | 0.00020835 | 0.00011416 | 0.00011416
1805 | 0.00010941 | 8.3888e-05 | 0.00011416 | 0.00011416
1806 | 0.00011179 | 7.395e-05 | 0.00011416 | 0.00011416
1807 | 0.00011476 | 5.9229e-05 | 0.00011416 | 0.00011416
1808 | 0.00011677 | 0.00015109 | 0.00011416 | 0.00011416
1809 | 0.0001182 | 0.00017127 | 0.00011416 | 0.00011416
1810 | 0.00012499 | 5.1314e-05 | 0.00011416 | 0.00011416
1811 | 0.00012342 | 1.3691e-05 | 0.00011416 | 0.00011416
1812 | 0.00012298 | 0.00015062 | 0.00011416 | 0.00011416
1813 | 0.00011658 | 0.00016954 | 0.00011416 | 0.00011416
1814 | 0.00011436 | 8.8655e-06 | 0.00011416 | 0.00011416
1815 | 0.00011851 | 8.9615e-05 | 0.00011416 | 0.00011416
1816 | 0.00011757 | 0.00015964 | 0.00011416 | 0.00011416
1817 | 0.00011841 | 0.0001257 | 0.00011416 | 0.00011416
1818 | 0.00011777 | 2.7273e-05 | 0.00011416 | 0.00011416
1819 | 0.00011705 | 0.00022766 | 0.00011416 | 0.00011416
1820 | 0.00012019 | 0.00016447 | 0.00011416 | 0.00011416
1821 | 0.00011799 | 0.00022523 | 0.00011416 | 0.00011416
1822 | 0.00011561 | 0.00021152 | 0.00011416 | 0.00011416
1823 | 0.00011504 | 4.7706e-05 | 0.00011416 | 0.00011416
1824 | 0.00011547 | 0.00018564 | 0.00011416 | 0.00011416
1825 | 0.00011142 | 6.644e-05 | 0.00011416 | 0.00011416
1826 | 0.00010577 | 0.00020346 | 0.00011416 | 0.00011416
1827 | 0.00010589 | 0.00021384 | 0.00011416 | 0.00011416
1828 | 0.00010506 | 0.00011477 | 0.00011416 | 0.00011416
1829 | 0.00010635 | 0.00012434 | 0.00011416 | 0.00011416
1830 | 0.00010696 | 9.7199e-05 | 0.00011416 | 0.00011416
1831 | 0.00010665 | 2.0267e-05 | 0.00011416 | 0.00011416
1832 | 0.00010818 | 0.00020618 | 0.00011416 | 0.00011416
1833 | 0.0001095 | 1.6604e-05 | 0.00011416 | 0.00011416
1834 | 0.00011358 | 0.00022675 | 0.00011416 | 0.00011416
1835 | 0.0001145 | 0.00022627 | 0.00011416 | 0.00011416
1836 | 0.00011338 | 0.00016514 | 0.00011416 | 0.00011416
1837 | 0.00010688 | 1.1137e-05 | 0.00011416 | 0.00011416
1838 | 0.00010429 | 0.00019239 | 0.00011416 | 0.00011416
1839 | 0.00010503 | 2.2679e-05 | 0.00011416 | 0.00011416
1840 | 0.00010576 | 9.008e-05 | 0.00011416 | 0.00011416
1841 | 0.00010686 | 4.7873e-05 | 0.00011416 | 0.00011416
1842 | 0.0001044 | 6.968e-05 | 0.00011416 | 0.00011416
1843 | 0.00010449 | 7.6005e-06 | 0.00011416 | 0.00011416
1844 | 0.00010785 | 0.00022402 | 0.00011416 | 0.00011416
1845 | 0.0001069 | 0.00014048 | 0.00011416 | 0.00011416
1846 | 0.00010643 | 0.00019016 | 0.00011416 | 0.00011416
1847 | 0.00010717 | 9.0433e-06 | 0.00011416 | 0.00011416
1848 | 0.00010842 | 0.0001758 | 0.00011416 | 0.00011416
1849 | 0.00010697 | 0.00018124 | 0.00011416 | 0.00011416
1850 | 0.00010086 | 0.00016249 | 0.00011416 | 0.00011416
1851 | 9.8501e-05 | 7.0191e-05 | 0.00011416 | 0.00011416
1852 | 9.7409e-05 | 0.00013774 | 0.00011416 | 0.00011416
1853 | 9.8011e-05 | 0.00018669 | 0.00011416 | 0.00011416
1854 | 9.986e-05 | 3.2471e-05 | 0.00011416 | 0.00011416
1855 | 0.00010212 | 0.00022461 | 0.00011416 | 0.00011416
1856 | 0.00010198 | 5.8486e-05 | 0.00011416 | 0.00011416
1857 | 9.847e-05 | 3.007e-05 | 0.00011416 | 0.00011416
1858 | 9.6098e-05 | 0.00010801 | 0.00011416 | 0.00011416
1859 | 9.6363e-05 | 7.0163e-05 | 0.00011416 | 0.00011416
1860 | 9.5929e-05 | 3.3337e-05 | 0.00011416 | 0.00011416
1861 | 9.5923e-05 | 0.00016754 | 0.00011416 | 0.00011416
1862 | 9.6568e-05 | 4.4469e-05 | 0.00011416 | 0.00011416
1863 | 9.6399e-05 | 0.00013765 | 0.00011416 | 0.00011416
1864 | 9.6434e-05 | 9.0342e-05 | 0.00011416 | 0.00011416
1865 | 9.8214e-05 | 9.4464e-05 | 0.00011416 | 0.00011416
1866 | 9.949e-05 | 5.4193e-05 | 0.00011416 | 0.00011416
1867 | 0.00010059 | 4.6836e-05 | 0.00011416 | 0.00011416
1868 | 0.00010419 | 6.9723e-05 | 0.00011416 | 0.00011416
1869 | 0.00010375 | 0.00012537 | 0.00011416 | 0.00011416
1870 | 0.00010373 | 0.00022263 | 0.00011416 | 0.00011416
1871 | 0.00010458 | 4.8853e-07 | 0.00011416 | 0.00011416
1872 | 0.00010498 | 0.00016018 | 0.00011416 | 0.00011416
1873 | 0.00010131 | 3.6653e-05 | 0.00011416 | 0.00011416
1874 | 9.9117e-05 | 0.0001419 | 0.00011416 | 0.00011416
1875 | 9.8169e-05 | 0.00020571 | 0.00011416 | 0.00011416
1876 | 9.7605e-05 | 0.00016966 | 0.00011416 | 0.00011416
1877 | 9.8732e-05 | 0.00017956 | 0.00011416 | 0.00011416
1878 | 0.00010133 | 9.5123e-05 | 0.00011416 | 0.00011416
1879 | 0.00010611 | 0.00020715 | 0.00011416 | 0.00011416
1880 | 0.00011087 | 0.00012796 | 0.00011416 | 0.00011416
1881 | 0.00011396 | 9.1951e-05 | 0.00011416 | 0.00011416
1882 | 0.00012182 | 0.00013117 | 0.00011416 | 0.00011416
1883 | 0.00012295 | 0.00016132 | 0.00011416 | 0.00011416
1884 | 0.00012421 | 6.462e-05 | 0.00011416 | 0.00011416
1885 | 0.00012056 | 0.00015342 | 0.00011416 | 0.00011416
1886 | 0.00011818 | 7.3034e-05 | 0.00011416 | 0.00011416
1887 | 0.00012479 | 1.2272e-05 | 0.00011416 | 0.00011416
1888 | 0.0001232 | 0.00020836 | 0.00011416 | 0.00011416
1889 | 0.00012354 | 0.00019771 | 0.00011416 | 0.00011416
1890 | 0.00012389 | 2.247e-05 | 0.00011416 | 0.00011416
1891 | 0.0001225 | 9.8812e-05 | 0.00011416 | 0.00011416
1892 | 0.000123 | 0.00013536 | 0.00011416 | 0.00011416
1893 | 0.00011998 | 3.5502e-06 | 0.00011416 | 0.00011416
1894 | 0.00011665 | 3.3525e-06 | 0.00011416 | 0.00011416
1895 | 0.00011569 | 3.3788e-05 | 0.00011416 | 0.00011416
1896 | 0.00011467 | 7.3089e-05 | 0.00011416 | 0.00011416
1897 | 0.00011165 | 0.00010599 | 0.00011416 | 0.00011416
1898 | 0.00010729 | 0.00012137 | 0.00011416 | 0.00011416
1899 | 0.0001052 | 0.00010734 | 0.00011416 | 0.00011416
1900 | 0.000104 | 9.5906e-05 | 0.00011416 | 0.00011416
1901 | 0.000105 | 4.8736e-05 | 0.00011416 | 0.00011416
1902 | 0.00010644 | 5.3466e-05 | 0.00011416 | 0.00011416
1903 | 0.00010914 | 0.00022396 | 0.00011416 | 0.00011416
1904 | 0.00011246 | 6.2001e-05 | 0.00011416 | 0.00011416
1905 | 0.00011848 | 9.8276e-05 | 0.00011416 | 0.00011416
1906 | 0.00012086 | 5.3848e-05 | 0.00011416 | 0.00011416
1907 | 0.00011697 | 0.00017503 | 0.00011416 | 0.00011416
1908 | 0.00011825 | 0.00014265 | 0.00011416 | 0.00011416
1909 | 0.00011423 | 0.00013075 | 0.00011416 | 0.00011416
1910 | 0.00011306 | 0.00014068 | 0.00011416 | 0.00011416
1911 | 0.00011852 | 8.3591e-05 | 0.00011416 | 0.00011416
1912 | 0.00011734 | 0.00021869 | 0.00011416 | 0.00011416
1913 | 0.0001174 | 0.0001553 | 0.00011416 | 0.00011416
1914 | 0.0001188 | 0.0001241 | 0.00011416 | 0.00011416
1915 | 0.00011939 | 0.00022657 | 0.00011416 | 0.00011416
1916 | 0.00012246 | 0.00012923 | 0.00011416 | 0.00011416
1917 | 0.00012059 | 9.2288e-05 | 0.00011416 | 0.00011416
1918 | 0.00011661 | 0.0001656 | 0.00011416 | 0.00011416
1919 | 0.00011459 | 0.00015295 | 0.00011416 | 0.00011416
1920 | 0.00011568 | 9.1765e-05 | 0.00011416 | 0.00011416
1921 | 0.00011423 | 0.00013325 | 0.00011416 | 0.00011416
1922 | 0.0001068 | 0.00022119 | 0.00011416 | 0.00011416
1923 | 0.00010688 | 0.00011041 | 0.00011416 | 0.00011416
1924 | 0.00010679 | 0.00015322 | 0.00011416 | 0.00011416
1925 | 0.00010765 | 1.7547e-05 | 0.00011416 | 0.00011416
1926 | 0.00010914 | 0.00015711 | 0.00011416 | 0.00011416
1927 | 0.00011216 | 6.9781e-06 | 0.00011416 | 0.00011416
1928 | 0.00011607 | 0.00016945 | 0.00011416 | 0.00011416
1929 | 0.00011975 | 9.6105e-05 | 0.00011416 | 0.00011416
1930 | 0.00012583 | 5.4012e-05 | 0.00011416 | 0.00011416
1931 | 0.00012614 | 7.2121e-05 | 0.00011416 | 0.00011416
1932 | 0.00012338 | 0.00019557 | 0.00011416 | 0.00011416
1933 | 0.00011676 | 7.3785e-05 | 0.00011416 | 0.00011416
1934 | 0.00011467 | 0.0001377 | 0.00011416 | 0.00011416
1935 | 0.00011905 | 1.8031e-05 | 0.00011416 | 0.00011416
1936 | 0.00011874 | 0.00017697 | 0.00011416 | 0.00011416
1937 | 0.00011985 | 6.3959e-05 | 0.00011416 | 0.00011416
1938 | 0.00011954 | 0.00018102 | 0.00011416 | 0.00011416
1939 | 0.00011891 | 0.00021168 | 0.00011416 | 0.00011416
1940 | 0.00012093 | 0.00015204 | 0.00011416 | 0.00011416
1941 | 0.0001189 | 0.00014251 | 0.00011416 | 0.00011416
1942 | 0.00011521 | 0.00011959 | 0.00011416 | 0.00011416
1943 | 0.00011422 | 0.00013215 | 0.00011416 | 0.00011416
1944 | 0.00011386 | 0.00017881 | 0.00011416 | 0.00011416
1945 | 0.00011142 | 0.0001022 | 0.00011416 | 0.00011416
1946 | 0.00010675 | 2.142e-05 | 0.00011416 | 0.00011416
1947 | 0.00010783 | 0.00020271 | 0.00011416 | 0.00011416
1948 | 0.00010756 | 9.4183e-05 | 0.00011416 | 0.00011416
1949 | 0.00010781 | 3.9926e-05 | 0.00011416 | 0.00011416
1950 | 0.00011025 | 1.7281e-05 | 0.00011416 | 0.00011416
1951 | 0.00011252 | 0.00016646 | 0.00011416 | 0.00011416
1952 | 0.00011421 | 0.00017562 | 0.00011416 | 0.00011416
1953 | 0.00011851 | 4.029e-05 | 0.00011416 | 0.00011416
1954 | 0.0001258 | 1.7446e-05 | 0.00011416 | 0.00011416
1955 | 0.00012474 | 6.8042e-05 | 0.00011416 | 0.00011416
1956 | 0.00012244 | 6.7527e-05 | 0.00011416 | 0.00011416
1957 | 0.00011572 | 4.1074e-05 | 0.00011416 | 0.00011416
1958 | 0.00011313 | 8.354e-05 | 0.00011416 | 0.00011416
1959 | 0.00011798 | 0.00017691 | 0.00011416 | 0.00011416
1960 | 0.00011636 | 8.4699e-05 | 0.00011416 | 0.00011416
1961 | 0.00011772 | 0.00017479 | 0.00011416 | 0.00011416
1962 | 0.0001184 | 0.00020758 | 0.00011416 | 0.00011416
1963 | 0.00011822 | 0.0002124 | 0.00011416 | 0.00011416
1964 | 0.00012206 | 0.00012622 | 0.00011416 | 0.00011416
1965 | 0.00011977 | 0.00020987 | 0.00011416 | 0.00011416
1966 | 0.00011683 | 3.4428e-05 | 0.00011416 | 0.00011416
1967 | 0.00011533 | 0.00015429 | 0.00011416 | 0.00011416
1968 | 0.00011615 | 8.0209e-05 | 0.00011416 | 0.00011416
1969 | 0.00011277 | 0.00014718 | 0.00011416 | 0.00011416
1970 | 0.00010752 | 0.00012794 | 0.00011416 | 0.00011416
1971 | 0.00010645 | 0.00015099 | 0.00011416 | 0.00011416
1972 | 0.00010634 | 0.00016336 | 0.00011416 | 0.00011416
1973 | 0.00010743 | 0.00016938 | 0.00011416 | 0.00011416
1974 | 0.00011111 | 0.0001871 | 0.00011416 | 0.00011416
1975 | 0.00011494 | 8.8647e-05 | 0.00011416 | 0.00011416
1976 | 0.00011638 | 0.00010372 | 0.00011416 | 0.00011416
1977 | 0.00011841 | 2.566e-05 | 0.00011416 | 0.00011416
1978 | 0.0001248 | 0.00018224 | 0.00011416 | 0.00011416
1979 | 0.00012366 | 0.00010458 | 0.00011416 | 0.00011416
1980 | 0.00012257 | 0.00018744 | 0.00011416 | 0.00011416
1981 | 0.00011502 | 3.6993e-05 | 0.00011416 | 0.00011416
1982 | 0.00011288 | 0.00018305 | 0.00011416 | 0.00011416
1983 | 0.00011815 | 0.00020731 | 0.00011416 | 0.00011416
1984 | 0.00011627 | 0.00020621 | 0.00011416 | 0.00011416
1985 | 0.00011796 | 7.4021e-05 | 0.00011416 | 0.00011416
1986 | 0.00011744 | 5.1777e-05 | 0.00011416 | 0.00011416
1987 | 0.00011762 | 7.0098e-05 | 0.00011416 | 0.00011416
1988 | 0.0001205 | 0.00013543 | 0.00011416 | 0.00011416
1989 | 0.0001172 | 0.00010636 | 0.00011416 | 0.00011416
1990 | 0.00011529 | 0.00019446 | 0.00011416 | 0.00011416
1991 | 0.0001151 | 7.4309e-05 | 0.00011416 | 0.00011416
1992 | 0.00011475 | 3.0321e-05 | 0.00011416 | 0.00011416
1993 | 0.00011178 | 0.00021278 | 0.00011416 | 0.00011416
1994 | 0.00010863 | 0.00018792 | 0.00011416 | 0.00011416
1995 | 0.00010711 | 0.00012995 | 0.00011416 | 0.00011416
1996 | 0.00010751 | 0.00012288 | 0.00011416 | 0.00011416
1997 | 0.00010752 | 0.00019623 | 0.00011416 | 0.00011416
1998 | 0.00010807 | 9.7773e-05 | 0.00011416 | 0.00011416
1999 | 0.00010882 | 7.6965e-05 | 0.00011416 | 0.00011416
2000 | 0.00010937 | 7.3749e-05 | 0.00011416 | 0.00011416
2001 | 0.00010807 | 4.8116e-05 | 0.00011416 | 0.00011416
2002 | 0.00011097 | 4.9081e-05 | 0.00011416 | 0.00011416
2003 | 0.00011204 | 0.0001907 | 0.00011416 | 0.00011416
2004 | 0.00011291 | 0.00022477 | 0.00011416 | 0.00011416
2005 | 0.00010813 | 0.00019837 | 0.00011416 | 0.00011416
2006 | 0.0001063 | 7.3536e-05 | 0.00011416 | 0.00011416
2007 | 0.00010859 | 8.7234e-05 | 0.00011416 | 0.00011416
2008 | 0.00010555 | 3.0113e-05 | 0.00011416 | 0.00011416
2009 | 0.00010543 | 0.00013686 | 0.00011416 | 0.00011416
2010 | 0.00010347 | 1.1671e-05 | 0.00011416 | 0.00011416
2011 | 0.00010454 | 3.8212e-05 | 0.00011416 | 0.00011416
2012 | 0.00010847 | 9.2885e-06 | 0.00011416 | 0.00011416
2013 | 0.00011036 | 2.0252e-05 | 0.00011416 | 0.00011416
2014 | 0.00010883 | 8.8974e-05 | 0.00011416 | 0.00011416
2015 | 0.00010904 | 0.0002283 | 0.00011416 | 0.00011416
2016 | 0.00011013 | 0.00010072 | 0.00011416 | 0.00011416
2017 | 0.00010635 | 0.00019168 | 0.00011416 | 0.00011416
2018 | 0.00010056 | 0.00015919 | 0.00011416 | 0.00011416
2019 | 9.7586e-05 | 0.00019165 | 0.00011416 | 0.00011416
2020 | 9.7055e-05 | 2.5869e-05 | 0.00011416 | 0.00011416
2021 | 9.7305e-05 | 1.3529e-05 | 0.00011416 | 0.00011416
2022 | 9.8842e-05 | 1.0831e-06 | 0.00011416 | 0.00011416
2023 | 9.8838e-05 | 0.00022276 | 0.00011416 | 0.00011416
2024 | 9.8008e-05 | 0.00022232 | 0.00011416 | 0.00011416
2025 | 9.6321e-05 | 8.2133e-05 | 0.00011416 | 0.00011416
2026 | 9.7867e-05 | 1.8311e-05 | 0.00011416 | 0.00011416
2027 | 9.6499e-05 | 4.8341e-05 | 0.00011416 | 0.00011416
2028 | 9.8595e-05 | 0.00011492 | 0.00011416 | 0.00011416
2029 | 9.7424e-05 | 0.00014562 | 0.00011416 | 0.00011416
2030 | 9.8671e-05 | 0.00015512 | 0.00011416 | 0.00011416
2031 | 9.8457e-05 | 0.00019936 | 0.00011416 | 0.00011416
2032 | 9.7883e-05 | 0.00020139 | 0.00011416 | 0.00011416
2033 | 9.8898e-05 | 0.0002023 | 0.00011416 | 0.00011416
2034 | 9.8994e-05 | 2.9936e-05 | 0.00011416 | 0.00011416
2035 | 0.00010151 | 4.3643e-05 | 0.00011416 | 0.00011416
2036 | 0.00010503 | 0.00014955 | 0.00011416 | 0.00011416
2037 | 0.00010604 | 3.1852e-05 | 0.00011416 | 0.00011416
2038 | 0.00010392 | 0.00017625 | 0.00011416 | 0.00011416
2039 | 0.00010349 | 0.00022991 | 0.00011416 | 0.00011416
2040 | 0.00010534 | 0.00011365 | 0.00011416 | 0.00011416
2041 | 0.00010339 | 8.1359e-05 | 0.00011416 | 0.00011416
2042 | 9.9152e-05 | 1.9516e-05 | 0.00011416 | 0.00011416
2043 | 9.8672e-05 | 0.00022373 | 0.00011416 | 0.00011416
2044 | 9.8642e-05 | 1.5221e-05 | 0.00011416 | 0.00011416
2045 | 0.00010042 | 7.3355e-05 | 0.00011416 | 0.00011416
2046 | 0.00010263 | 1.9738e-05 | 0.00011416 | 0.00011416
2047 | 0.00010669 | 8.1499e-05 | 0.00011416 | 0.00011416
2048 | 0.00011118 | 0.00013016 | 0.00011416 | 0.00011416
2049 | 0.00011723 | 0.00010995 | 0.00011416 | 0.00011416
2050 | 0.00012467 | 0.00015049 | 0.00011416 | 0.00011416
2051 | 0.00012518 | 4.8406e-05 | 0.00011416 | 0.00011416
2052 | 0.00012462 | 0.00013394 | 0.00011416 | 0.00011416
2053 | 0.0001173 | 0.00019757 | 0.00011416 | 0.00011416
2054 | 0.00011639 | 0.00010565 | 0.00011416 | 0.00011416
2055 | 0.00012203 | 6.5953e-05 | 0.00011416 | 0.00011416
2056 | 0.00012228 | 2.7316e-05 | 0.00011416 | 0.00011416
2057 | 0.00012346 | 0.00011594 | 0.00011416 | 0.00011416
2058 | 0.0001227 | 0.0001882 | 0.00011416 | 0.00011416
2059 | 0.00012308 | 1.1929e-05 | 0.00011416 | 0.00011416
2060 | 0.00012548 | 0.00014144 | 0.00011416 | 0.00011416
2061 | 0.000123 | 2.5632e-05 | 0.00011416 | 0.00011416
2062 | 0.000119 | 2.1174e-05 | 0.00011416 | 0.00011416
2063 | 0.00011762 | 8.84e-05 | 0.00011416 | 0.00011416
2064 | 0.00011733 | 0.00022213 | 0.00011416 | 0.00011416
2065 | 0.0001143 | 3.4419e-05 | 0.00011416 | 0.00011416
2066 | 0.00010738 | 0.00017271 | 0.00011416 | 0.00011416
2067 | 0.00010688 | 5.5998e-05 | 0.00011416 | 0.00011416
2068 | 0.00010591 | 0.00018898 | 0.00011416 | 0.00011416
2069 | 0.00010713 | 0.00020629 | 0.00011416 | 0.00011416
2070 | 0.00010873 | 0.00022497 | 0.00011416 | 0.00011416
2071 | 0.00011193 | 0.00010115 | 0.00011416 | 0.00011416
2072 | 0.00011652 | 7.8222e-05 | 0.00011416 | 0.00011416
2073 | 0.00012092 | 3.7109e-06 | 0.00011416 | 0.00011416
2074 | 0.00012675 | 0.00022646 | 0.00011416 | 0.00011416
2075 | 0.00012605 | 0.00019508 | 0.00011416 | 0.00011416
2076 | 0.00012393 | 0.00016241 | 0.00011416 | 0.00011416
2077 | 0.0001155 | 0.00012609 | 0.00011416 | 0.00011416
2078 | 0.00011259 | 5.413e-05 | 0.00011416 | 0.00011416
2079 | 0.0001175 | 0.00022736 | 0.00011416 | 0.00011416
2080 | 0.00011708 | 2.7514e-05 | 0.00011416 | 0.00011416
2081 | 0.00011894 | 0.00021833 | 0.00011416 | 0.00011416
2082 | 0.00012047 | 7.8661e-05 | 0.00011416 | 0.00011416
2083 | 0.00012091 | 0.00019837 | 0.00011416 | 0.00011416
2084 | 0.00012259 | 0.00013313 | 0.00011416 | 0.00011416
2085 | 0.00012135 | 0.00015681 | 0.00011416 | 0.00011416
2086 | 0.00011722 | 7.4479e-05 | 0.00011416 | 0.00011416
2087 | 0.00011603 | 2.8263e-05 | 0.00011416 | 0.00011416
2088 | 0.00011556 | 0.00021432 | 0.00011416 | 0.00011416
2089 | 0.00011159 | 0.00016015 | 0.00011416 | 0.00011416
2090 | 0.00010597 | 0.00017275 | 0.00011416 | 0.00011416
2091 | 0.00010513 | 0.00021292 | 0.00011416 | 0.00011416
2092 | 0.00010444 | 0.00016973 | 0.00011416 | 0.00011416
2093 | 0.00010552 | 1.4662e-05 | 0.00011416 | 0.00011416
2094 | 0.00010798 | 0.00022715 | 0.00011416 | 0.00011416
2095 | 0.00011084 | 0.00019956 | 0.00011416 | 0.00011416
2096 | 0.00011409 | 0.0001358 | 0.00011416 | 0.00011416
2097 | 0.00011812 | 6.5138e-05 | 0.00011416 | 0.00011416
2098 | 0.00012526 | 0.00020706 | 0.00011416 | 0.00011416
2099 | 0.00012557 | 0.00017423 | 0.00011416 | 0.00011416
2100 | 0.00012489 | 3.7379e-07 | 0.00011416 | 0.00011416
2101 | 0.00011692 | 0.00017705 | 0.00011416 | 0.00011416
2102 | 0.00011407 | 9.4583e-05 | 0.00011416 | 0.00011416
2103 | 0.00012042 | 2.2929e-05 | 0.00011416 | 0.00011416
2104 | 0.00011925 | 0.00021155 | 0.00011416 | 0.00011416
2105 | 0.00012016 | 0.00015799 | 0.00011416 | 0.00011416
2106 | 0.00011933 | 0.00013909 | 0.00011416 | 0.00011416
2107 | 0.00011794 | 0.00021143 | 0.00011416 | 0.00011416
2108 | 0.00011985 | 6.4147e-05 | 0.00011416 | 0.00011416
2109 | 0.00011826 | 0.00010217 | 0.00011416 | 0.00011416
2110 | 0.00011592 | 8.2147e-05 | 0.00011416 | 0.00011416
2111 | 0.00011453 | 0.00013188 | 0.00011416 | 0.00011416
2112 | 0.00011455 | 0.00012839 | 0.00011416 | 0.00011416
2113 | 0.00011054 | 6.4019e-05 | 0.00011416 | 0.00011416
2114 | 0.00010496 | 8.8475e-05 | 0.00011416 | 0.00011416
2115 | 0.00010396 | 2.3913e-05 | 0.00011416 | 0.00011416
2116 | 0.00010258 | 0.00016599 | 0.00011416 | 0.00011416
2117 | 0.00010377 | 0.00017781 | 0.00011416 | 0.00011416
2118 | 0.00010647 | 0.00018909 | 0.00011416 | 0.00011416
2119 | 0.00010953 | 0.00014006 | 0.00011416 | 0.00011416
2120 | 0.00011401 | 2.4679e-06 | 0.00011416 | 0.00011416
2121 | 0.00011717 | 0.00010163 | 0.00011416 | 0.00011416
2122 | 0.00012284 | 7.5525e-05 | 0.00011416 | 0.00011416
2123 | 0.00012047 | 0.00022739 | 0.00011416 | 0.00011416
2124 | 0.00011864 | 2.5333e-05 | 0.00011416 | 0.00011416
2125 | 0.00011116 | 0.00010378 | 0.00011416 | 0.00011416
2126 | 0.0001097 | 0.00018321 | 0.00011416 | 0.00011416
2127 | 0.00011469 | 0.00011892 | 0.00011416 | 0.00011416
2128 | 0.00011358 | 0.0001969 | 0.00011416 | 0.00011416
2129 | 0.00011402 | 0.00012679 | 0.00011416 | 0.00011416
2130 | 0.00011551 | 0.00020326 | 0.00011416 | 0.00011416
2131 | 0.00011579 | 0.00012949 | 0.00011416 | 0.00011416
2132 | 0.00011807 | 0.00015149 | 0.00011416 | 0.00011416
2133 | 0.00011721 | 0.00012212 | 0.00011416 | 0.00011416
2134 | 0.00011431 | 5.4402e-05 | 0.00011416 | 0.00011416
2135 | 0.00011387 | 0.00022202 | 0.00011416 | 0.00011416
2136 | 0.00011346 | 0.00021941 | 0.00011416 | 0.00011416
2137 | 0.00011018 | 0.00017246 | 0.00011416 | 0.00011416
2138 | 0.00010353 | 4.0969e-07 | 0.00011416 | 0.00011416
2139 | 0.00010267 | 7.0091e-05 | 0.00011416 | 0.00011416
2140 | 0.00010166 | 0.00021412 | 0.00011416 | 0.00011416
2141 | 0.00010231 | 7.3394e-05 | 0.00011416 | 0.00011416
2142 | 0.00010427 | 0.00010487 | 0.00011416 | 0.00011416
2143 | 0.00010678 | 0.00021672 | 0.00011416 | 0.00011416
2144 | 0.00011024 | 0.00018863 | 0.00011416 | 0.00011416
2145 | 0.00011508 | 0.00011703 | 0.00011416 | 0.00011416
2146 | 0.00012249 | 0.00013745 | 0.00011416 | 0.00011416
2147 | 0.00012164 | 0.00012219 | 0.00011416 | 0.00011416
2148 | 0.00012104 | 0.00022523 | 0.00011416 | 0.00011416
2149 | 0.00011479 | 0.00011788 | 0.00011416 | 0.00011416
2150 | 0.00011435 | 0.00017785 | 0.00011416 | 0.00011416
2151 | 0.000121 | 0.00021801 | 0.00011416 | 0.00011416
2152 | 0.00011999 | 8.6701e-05 | 0.00011416 | 0.00011416
2153 | 0.00011831 | 1.5485e-05 | 0.00011416 | 0.00011416
2154 | 0.00011823 | 1.4818e-05 | 0.00011416 | 0.00011416
2155 | 0.00011571 | 0.00021136 | 0.00011416 | 0.00011416
2156 | 0.00011654 | 0.00022532 | 0.00011416 | 0.00011416
2157 | 0.00011428 | 0.00021577 | 0.00011416 | 0.00011416
2158 | 0.00011099 | 7.9987e-05 | 0.00011416 | 0.00011416
2159 | 0.00011029 | 0.00013338 | 0.00011416 | 0.00011416
2160 | 0.00010995 | 0.00017 | 0.00011416 | 0.00011416
2161 | 0.00010867 | 0.0001722 | 0.00011416 | 0.00011416
2162 | 0.00010249 | 2.4727e-05 | 0.00011416 | 0.00011416
2163 | 0.000101 | 0.00010497 | 0.00011416 | 0.00011416
2164 | 0.00010083 | 7.3068e-05 | 0.00011416 | 0.00011416
2165 | 0.00010086 | 6.2024e-05 | 0.00011416 | 0.00011416
2166 | 0.00010396 | 0.00011297 | 0.00011416 | 0.00011416
2167 | 0.00010466 | 6.6534e-05 | 0.00011416 | 0.00011416
2168 | 0.00010474 | 1.7597e-05 | 0.00011416 | 0.00011416
2169 | 0.00010336 | 0.00016496 | 0.00011416 | 0.00011416
2170 | 0.00010288 | 0.00016159 | 0.00011416 | 0.00011416
2171 | 0.00010539 | 2.7638e-05 | 0.00011416 | 0.00011416
2172 | 0.00010565 | 5.3547e-05 | 0.00011416 | 0.00011416
2173 | 0.00010161 | 5.2258e-05 | 0.00011416 | 0.00011416
2174 | 0.00010047 | 0.00020366 | 0.00011416 | 0.00011416
2175 | 0.00010275 | 6.9051e-05 | 0.00011416 | 0.00011416
2176 | 0.00010078 | 0.00011863 | 0.00011416 | 0.00011416
2177 | 0.00010106 | 0.00010496 | 0.00011416 | 0.00011416
2178 | 9.9376e-05 | 9.622e-05 | 0.00011416 | 0.00011416
2179 | 0.00010024 | 0.00013382 | 0.00011416 | 0.00011416
2180 | 0.00010416 | 0.00012325 | 0.00011416 | 0.00011416
2181 | 0.0001049 | 3.0614e-05 | 0.00011416 | 0.00011416
2182 | 0.00010405 | 0.00021615 | 0.00011416 | 0.00011416
2183 | 0.00010445 | 0.0001008 | 0.00011416 | 0.00011416
2184 | 0.00010544 | 4.8676e-05 | 0.00011416 | 0.00011416
2185 | 0.00010344 | 5.3933e-05 | 0.00011416 | 0.00011416
2186 | 9.8902e-05 | 0.00016171 | 0.00011416 | 0.00011416
2187 | 9.6081e-05 | 6.039e-05 | 0.00011416 | 0.00011416
2188 | 9.5128e-05 | 0.00013614 | 0.00011416 | 0.00011416
2189 | 9.5839e-05 | 0.0001376 | 0.00011416 | 0.00011416
2190 | 9.5769e-05 | 0.00014639 | 0.00011416 | 0.00011416
2191 | 9.5997e-05 | 0.00019162 | 0.00011416 | 0.00011416
2192 | 9.6864e-05 | 0.00016079 | 0.00011416 | 0.00011416
2193 | 9.4597e-05 | 0.00013465 | 0.00011416 | 0.00011416
2194 | 9.4731e-05 | 0.00016 | 0.00011416 | 0.00011416
2195 | 9.5485e-05 | 0.00020836 | 0.00011416 | 0.00011416
2196 | 9.4472e-05 | 0.0001405 | 0.00011416 | 0.00011416
2197 | 9.3847e-05 | 0.00019429 | 0.00011416 | 0.00011416
2198 | 9.2139e-05 | 1.9168e-05 | 0.00011416 | 0.00011416
2199 | 9.1143e-05 | 0.00022429 | 0.00011416 | 0.00011416
2200 | 9.1726e-05 | 7.4528e-05 | 0.00011416 | 0.00011416
2201 | 9.2478e-05 | 0.0001999 | 0.00011416 | 0.00011416
2202 | 9.5285e-05 | 0.00020092 | 0.00011416 | 0.00011416
2203 | 9.6975e-05 | 0.0001441 | 0.00011416 | 0.00011416
2204 | 0.00010147 | 0.00021953 | 0.00011416 | 0.00011416
2205 | 0.00010368 | 0.00012591 | 0.00011416 | 0.00011416
2206 | 0.00010304 | 0.00010436 | 0.00011416 | 0.00011416
2207 | 0.00010415 | 0.00021838 | 0.00011416 | 0.00011416
2208 | 0.0001045 | 0.00011629 | 0.00011416 | 0.00011416
2209 | 0.00010132 | 0.0002269 | 0.00011416 | 0.00011416
2210 | 9.4028e-05 | 0.00016747 | 0.00011416 | 0.00011416
2211 | 9.4392e-05 | 5.7482e-05 | 0.00011416 | 0.00011416
2212 | 9.57e-05 | 0.00016106 | 0.00011416 | 0.00011416
2213 | 9.6377e-05 | 7.7025e-05 | 0.00011416 | 0.00011416
2214 | 9.6534e-05 | 0.00018704 | 0.00011416 | 0.00011416
2215 | 9.9672e-05 | 0.00016131 | 0.00011416 | 0.00011416
2216 | 0.00010858 | 0.00013758 | 0.00011416 | 0.00011416
2217 | 0.00011229 | 0.0001722 | 0.00011416 | 0.00011416
2218 | 0.00011498 | 7.5083e-05 | 0.00011416 | 0.00011416
2219 | 0.00011393 | 4.0735e-05 | 0.00011416 | 0.00011416
2220 | 0.00011356 | 0.00022365 | 0.00011416 | 0.00011416
2221 | 0.00010771 | 6.1049e-05 | 0.00011416 | 0.00011416
2222 | 0.00010713 | 9.884e-05 | 0.00011416 | 0.00011416
2223 | 0.00010932 | 7.4551e-05 | 0.00011416 | 0.00011416
2224 | 0.00010975 | 0.00021133 | 0.00011416 | 0.00011416
2225 | 0.00011108 | 0.00019008 | 0.00011416 | 0.00011416
2226 | 0.00011254 | 4.877e-05 | 0.00011416 | 0.00011416
2227 | 0.00011191 | 8.0261e-05 | 0.00011416 | 0.00011416
2228 | 0.000115 | 9.1898e-05 | 0.00011416 | 0.00011416
2229 | 0.00011414 | 0.00014771 | 0.00011416 | 0.00011416
2230 | 0.00011163 | 9.2653e-06 | 0.00011416 | 0.00011416
2231 | 0.00011202 | 3.6469e-05 | 0.00011416 | 0.00011416
2232 | 0.00011137 | 4.781e-05 | 0.00011416 | 0.00011416
2233 | 0.0001067 | 7.0181e-05 | 0.00011416 | 0.00011416
2234 | 0.00010218 | 7.0836e-05 | 0.00011416 | 0.00011416
2235 | 0.00010097 | 3.9641e-05 | 0.00011416 | 0.00011416
2236 | 0.00010237 | 7.4843e-05 | 0.00011416 | 0.00011416
2237 | 0.00010274 | 0.00016075 | 0.00011416 | 0.00011416
2238 | 0.00010384 | 0.00022366 | 0.00011416 | 0.00011416
2239 | 0.00010705 | 3.5302e-05 | 0.00011416 | 0.00011416
2240 | 0.00010962 | 7.1484e-05 | 0.00011416 | 0.00011416
2241 | 0.00011065 | 3.8174e-05 | 0.00011416 | 0.00011416
2242 | 0.00011515 | 0.00019485 | 0.00011416 | 0.00011416
2243 | 0.00011411 | 1.0329e-05 | 0.00011416 | 0.00011416
2244 | 0.00011265 | 3.3522e-05 | 0.00011416 | 0.00011416
2245 | 0.00010866 | 0.00016269 | 0.00011416 | 0.00011416
2246 | 0.00010773 | 3.255e-06 | 0.00011416 | 0.00011416
2247 | 0.00011344 | 5.9363e-05 | 0.00011416 | 0.00011416
2248 | 0.00011258 | 0.00010211 | 0.00011416 | 0.00011416
2249 | 0.00011387 | 5.4308e-05 | 0.00011416 | 0.00011416
2250 | 0.00011438 | 4.7403e-05 | 0.00011416 | 0.00011416
2251 | 0.0001139 | 0.00021001 | 0.00011416 | 0.00011416
2252 | 0.00011708 | 5.041e-05 | 0.00011416 | 0.00011416
2253 | 0.00011646 | 3.4545e-05 | 0.00011416 | 0.00011416
2254 | 0.00011247 | 9.1639e-05 | 0.00011416 | 0.00011416
2255 | 0.00011189 | 0.00019244 | 0.00011416 | 0.00011416
2256 | 0.00011173 | 0.0001081 | 0.00011416 | 0.00011416
2257 | 0.00010792 | 0.0002155 | 0.00011416 | 0.00011416
2258 | 0.00010341 | 0.00020262 | 0.00011416 | 0.00011416
2259 | 0.00010164 | 0.0001862 | 0.00011416 | 0.00011416
2260 | 0.00010009 | 0.0002088 | 0.00011416 | 0.00011416
2261 | 0.00010147 | 0.00012906 | 0.00011416 | 0.00011416
2262 | 0.00010299 | 0.00021691 | 0.00011416 | 0.00011416
2263 | 0.0001053 | 0.00011293 | 0.00011416 | 0.00011416
2264 | 0.00010941 | 9.0567e-05 | 0.00011416 | 0.00011416
2265 | 0.00011261 | 8.9117e-05 | 0.00011416 | 0.00011416
2266 | 0.00011679 | 9.1857e-05 | 0.00011416 | 0.00011416
2267 | 0.00011716 | 0.00020415 | 0.00011416 | 0.00011416
2268 | 0.00011805 | 0.00018261 | 0.00011416 | 0.00011416
2269 | 0.00011348 | 0.00016925 | 0.00011416 | 0.00011416
2270 | 0.00011222 | 0.00018842 | 0.00011416 | 0.00011416
2271 | 0.00011854 | 0.00011539 | 0.00011416 | 0.00011416
2272 | 0.00011818 | 0.00010342 | 0.00011416 | 0.00011416
2273 | 0.00011827 | 0.00011017 | 0.00011416 | 0.00011416
2274 | 0.00011803 | 0.00010079 | 0.00011416 | 0.00011416
2275 | 0.00011648 | 8.2297e-05 | 0.00011416 | 0.00011416
2276 | 0.0001154 | 1.867e-05 | 0.00011416 | 0.00011416
2277 | 0.00011439 | 4.5228e-05 | 0.00011416 | 0.00011416
2278 | 0.00011172 | 0.00010875 | 0.00011416 | 0.00011416
2279 | 0.00011022 | 0.00021887 | 0.00011416 | 0.00011416
2280 | 0.0001088 | 7.5498e-05 | 0.00011416 | 0.00011416
2281 | 0.00010671 | 7.5993e-05 | 0.00011416 | 0.00011416
2282 | 0.00010122 | 4.0932e-05 | 0.00011416 | 0.00011416
2283 | 9.9399e-05 | 3.8076e-05 | 0.00011416 | 0.00011416
2284 | 9.964e-05 | 0.00015316 | 0.00011416 | 0.00011416
2285 | 0.00010106 | 1.5953e-05 | 0.00011416 | 0.00011416
2286 | 0.00010487 | 5.6308e-05 | 0.00011416 | 0.00011416
2287 | 0.00010886 | 0.00012576 | 0.00011416 | 0.00011416
2288 | 0.00010988 | 6.6242e-05 | 0.00011416 | 0.00011416
2289 | 0.00011264 | 1.2522e-05 | 0.00011416 | 0.00011416
2290 | 0.00011876 | 6.173e-05 | 0.00011416 | 0.00011416
2291 | 0.00011951 | 5.3395e-05 | 0.00011416 | 0.00011416
2292 | 0.0001195 | 6.3325e-05 | 0.00011416 | 0.00011416
2293 | 0.00011449 | 0.00018876 | 0.00011416 | 0.00011416
2294 | 0.00011228 | 0.00015234 | 0.00011416 | 0.00011416
2295 | 0.00011633 | 3.6399e-05 | 0.00011416 | 0.00011416
2296 | 0.00011488 | 7.5744e-05 | 0.00011416 | 0.00011416
2297 | 0.00011711 | 7.3907e-05 | 0.00011416 | 0.00011416
2298 | 0.00011834 | 0.00012356 | 0.00011416 | 0.00011416
2299 | 0.00011669 | 9.4053e-05 | 0.00011416 | 0.00011416
2300 | 0.00011887 | 3.0183e-05 | 0.00011416 | 0.00011416
2301 | 0.00011673 | 0.00014649 | 0.00011416 | 0.00011416
2302 | 0.00011223 | 9.969e-05 | 0.00011416 | 0.00011416
2303 | 0.0001124 | 4.9956e-05 | 0.00011416 | 0.00011416
2304 | 0.00011136 | 0.00022813 | 0.00011416 | 0.00011416
2305 | 0.00011035 | 0.00021681 | 0.00011416 | 0.00011416
2306 | 0.00010157 | 3.7238e-06 | 0.00011416 | 0.00011416
2307 | 0.00010166 | 0.00015791 | 0.00011416 | 0.00011416
2308 | 0.00010053 | 5.9206e-06 | 0.00011416 | 0.00011416
2309 | 0.00010105 | 2.6651e-05 | 0.00011416 | 0.00011416
2310 | 0.00010363 | 0.00017501 | 0.00011416 | 0.00011416
2311 | 0.00010673 | 9.0702e-05 | 0.00011416 | 0.00011416
2312 | 0.00011242 | 6.5972e-05 | 0.00011416 | 0.00011416
2313 | 0.00011485 | 6.6664e-05 | 0.00011416 | 0.00011416
2314 | 0.00011872 | 8.6347e-05 | 0.00011416 | 0.00011416
2315 | 0.00011752 | 0.00015999 | 0.00011416 | 0.00011416
2316 | 0.00011511 | 0.00012273 | 0.00011416 | 0.00011416
2317 | 0.00011144 | 8.5039e-05 | 0.00011416 | 0.00011416
2318 | 0.00010971 | 6.249e-05 | 0.00011416 | 0.00011416
2319 | 0.00011462 | 9.9441e-05 | 0.00011416 | 0.00011416
2320 | 0.00011448 | 9.685e-05 | 0.00011416 | 0.00011416
2321 | 0.00011542 | 5.2618e-05 | 0.00011416 | 0.00011416
2322 | 0.00011537 | 6.3064e-05 | 0.00011416 | 0.00011416
2323 | 0.00011462 | 5.2305e-05 | 0.00011416 | 0.00011416
2324 | 0.00011707 | 0.00018078 | 0.00011416 | 0.00011416
2325 | 0.00011674 | 8.393e-05 | 0.00011416 | 0.00011416
2326 | 0.00011238 | 1.8425e-05 | 0.00011416 | 0.00011416
2327 | 0.00011204 | 6.0535e-05 | 0.00011416 | 0.00011416
2328 | 0.00011109 | 0.00016588 | 0.00011416 | 0.00011416
2329 | 0.00010892 | 0.00022074 | 0.00011416 | 0.00011416
2330 | 0.00010228 | 2.6746e-05 | 0.00011416 | 0.00011416
2331 | 0.00010005 | 9.4298e-05 | 0.00011416 | 0.00011416
2332 | 9.976e-05 | 0.00015463 | 0.00011416 | 0.00011416
2333 | 0.00010065 | 1.8878e-05 | 0.00011416 | 0.00011416
2334 | 0.00010153 | 8.0692e-05 | 0.00011416 | 0.00011416
2335 | 0.00010165 | 0.00014653 | 0.00011416 | 0.00011416
2336 | 0.00010326 | 0.00018836 | 0.00011416 | 0.00011416
2337 | 0.00010405 | 1.668e-05 | 0.00011416 | 0.00011416
2338 | 0.00010587 | 4.5817e-05 | 0.00011416 | 0.00011416
2339 | 0.0001054 | 0.00018177 | 0.00011416 | 0.00011416
2340 | 0.00010448 | 0.00018857 | 0.00011416 | 0.00011416
2341 | 0.00010221 | 0.00017902 | 0.00011416 | 0.00011416
2342 | 0.00010253 | 3.222e-05 | 0.00011416 | 0.00011416
2343 | 0.00010265 | 8.7703e-05 | 0.00011416 | 0.00011416
2344 | 0.00010377 | 8.4206e-05 | 0.00011416 | 0.00011416
2345 | 0.00010393 | 0.00011737 | 0.00011416 | 0.00011416
2346 | 0.00010293 | 4.5441e-05 | 0.00011416 | 0.00011416
2347 | 0.00010292 | 8.332e-06 | 0.00011416 | 0.00011416
2348 | 0.00010536 | 1.4938e-05 | 0.00011416 | 0.00011416
2349 | 0.00010661 | 0.00020055 | 0.00011416 | 0.00011416
2350 | 0.00010606 | 4.6117e-05 | 0.00011416 | 0.00011416
2351 | 0.00010618 | 0.00013443 | 0.00011416 | 0.00011416
2352 | 0.00010581 | 0.00012835 | 0.00011416 | 0.00011416
2353 | 0.00010364 | 0.00014165 | 0.00011416 | 0.00011416
2354 | 9.5913e-05 | 5.0327e-05 | 0.00011416 | 0.00011416
2355 | 9.1979e-05 | 1.2391e-05 | 0.00011416 | 0.00011416
2356 | 9.1185e-05 | 3.7411e-05 | 0.00011416 | 0.00011416
2357 | 9.1405e-05 | 6.7097e-05 | 0.00011416 | 0.00011416
2358 | 9.3493e-05 | 6.9964e-05 | 0.00011416 | 0.00011416
2359 | 9.3738e-05 | 0.00018841 | 0.00011416 | 0.00011416
2360 | 9.559e-05 | 1.9914e-05 | 0.00011416 | 0.00011416
2361 | 9.5352e-05 | 0.00016536 | 0.00011416 | 0.00011416
2362 | 9.6026e-05 | 0.0001334 | 0.00011416 | 0.00011416
2363 | 9.7748e-05 | 4.6923e-05 | 0.00011416 | 0.00011416
2364 | 9.7656e-05 | 0.00012952 | 0.00011416 | 0.00011416
2365 | 9.6809e-05 | 0.00021564 | 0.00011416 | 0.00011416
2366 | 9.778e-05 | 7.7502e-05 | 0.00011416 | 0.00011416
2367 | 9.6939e-05 | 0.00017903 | 0.00011416 | 0.00011416
2368 | 9.597e-05 | 0.00022785 | 0.00011416 | 0.00011416
2369 | 9.6027e-05 | 0.00011039 | 0.00011416 | 0.00011416
2370 | 9.6367e-05 | 0.00015847 | 0.00011416 | 0.00011416
2371 | 9.7341e-05 | 0.00015626 | 0.00011416 | 0.00011416
2372 | 0.00010103 | 8.3604e-05 | 0.00011416 | 0.00011416
2373 | 0.00010361 | 1.2626e-05 | 0.00011416 | 0.00011416
2374 | 0.00010292 | 0.00011964 | 0.00011416 | 0.00011416
2375 | 0.00010353 | 0.00020064 | 0.00011416 | 0.00011416
2376 | 0.00010315 | 0.00014809 | 0.00011416 | 0.00011416
2377 | 9.8965e-05 | 9.4553e-05 | 0.00011416 | 0.00011416
2378 | 9.3162e-05 | 0.00021806 | 0.00011416 | 0.00011416
2379 | 9.3474e-05 | 2.9323e-05 | 0.00011416 | 0.00011416
2380 | 9.3175e-05 | 7.1014e-05 | 0.00011416 | 0.00011416
2381 | 9.5046e-05 | 6.0348e-05 | 0.00011416 | 0.00011416
2382 | 9.81e-05 | 5.0335e-05 | 0.00011416 | 0.00011416
2383 | 0.00010261 | 0.00011896 | 0.00011416 | 0.00011416
2384 | 0.00010739 | 6.9486e-05 | 0.00011416 | 0.00011416
2385 | 0.00011106 | 0.00017176 | 0.00011416 | 0.00011416
2386 | 0.00011392 | 3.5959e-05 | 0.00011416 | 0.00011416
2387 | 0.00011237 | 1.7368e-05 | 0.00011416 | 0.00011416
2388 | 0.00011166 | 0.00015076 | 0.00011416 | 0.00011416
2389 | 0.00010693 | 0.00022488 | 0.00011416 | 0.00011416
2390 | 0.00010515 | 0.00015741 | 0.00011416 | 0.00011416
2391 | 0.00011185 | 9.8814e-05 | 0.00011416 | 0.00011416
2392 | 0.00011129 | 0.00022292 | 0.00011416 | 0.00011416
2393 | 0.00011246 | 0.0001873 | 0.00011416 | 0.00011416
2394 | 0.00011405 | 9.1904e-05 | 0.00011416 | 0.00011416
2395 | 0.00011443 | 0.00013783 | 0.00011416 | 0.00011416
2396 | 0.00011556 | 4.5829e-05 | 0.00011416 | 0.00011416
2397 | 0.00011489 | 0.00020305 | 0.00011416 | 0.00011416
2398 | 0.0001127 | 3.3272e-05 | 0.00011416 | 0.00011416
2399 | 0.00011041 | 7.5131e-05 | 0.00011416 | 0.00011416
2400 | 0.00010913 | 8.8605e-06 | 0.00011416 | 0.00011416
2401 | 0.00010815 | 0.00017647 | 0.00011416 | 0.00011416
2402 | 0.00010154 | 3.6044e-05 | 0.00011416 | 0.00011416
2403 | 0.00010093 | 0.00010709 | 0.00011416 | 0.00011416
2404 | 0.00010087 | 0.00010212 | 0.00011416 | 0.00011416
2405 | 0.00010142 | 0.00019161 | 0.00011416 | 0.00011416
2406 | 0.0001024 | 9.9888e-05 | 0.00011416 | 0.00011416
2407 | 0.00010442 | 0.00011836 | 0.00011416 | 0.00011416
2408 | 0.00010984 | 0.00020167 | 0.00011416 | 0.00011416
2409 | 0.00011291 | 0.0001988 | 0.00011416 | 0.00011416
2410 | 0.0001189 | 0.00014177 | 0.00011416 | 0.00011416
2411 | 0.00011836 | 4.4536e-05 | 0.00011416 | 0.00011416
2412 | 0.00011699 | 5.149e-05 | 0.00011416 | 0.00011416
2413 | 0.00010909 | 1.6611e-05 | 0.00011416 | 0.00011416
2414 | 0.00010829 | 7.0008e-05 | 0.00011416 | 0.00011416
2415 | 0.00011258 | 7.2982e-05 | 0.00011416 | 0.00011416
2416 | 0.00011251 | 0.00015122 | 0.00011416 | 0.00011416
2417 | 0.00011296 | 0.0001777 | 0.00011416 | 0.00011416
2418 | 0.00011337 | 5.6814e-05 | 0.00011416 | 0.00011416
2419 | 0.0001128 | 0.00017739 | 0.00011416 | 0.00011416
2420 | 0.00011639 | 0.00020283 | 0.00011416 | 0.00011416
2421 | 0.00011761 | 5.8861e-05 | 0.00011416 | 0.00011416
2422 | 0.00011416 | 4.4296e-05 | 0.00011416 | 0.00011416
2423 | 0.00011193 | 0.00019406 | 0.00011416 | 0.00011416
2424 | 0.00010953 | 0.00017572 | 0.00011416 | 0.00011416
2425 | 0.00010559 | 0.00012895 | 0.00011416 | 0.00011416
2426 | 0.0001003 | 0.00011421 | 0.00011416 | 0.00011416
2427 | 0.00010027 | 0.00019517 | 0.00011416 | 0.00011416
2428 | 9.9257e-05 | 3.7388e-05 | 0.00011416 | 0.00011416
2429 | 9.9666e-05 | 7.0583e-05 | 0.00011416 | 0.00011416
2430 | 0.00010105 | 2.8525e-05 | 0.00011416 | 0.00011416
2431 | 0.00010617 | 5.4133e-07 | 0.00011416 | 0.00011416
2432 | 0.00010988 | 0.00019122 | 0.00011416 | 0.00011416
2433 | 0.00011128 | 6.8592e-05 | 0.00011416 | 0.00011416
2434 | 0.00011613 | 0.00020361 | 0.00011416 | 0.00011416
2435 | 0.00011452 | 9.1734e-05 | 0.00011416 | 0.00011416
2436 | 0.00011376 | 8.2438e-05 | 0.00011416 | 0.00011416
2437 | 0.00010861 | 4.0222e-05 | 0.00011416 | 0.00011416
2438 | 0.00010801 | 9.3722e-06 | 0.00011416 | 0.00011416
2439 | 0.00011208 | 0.00018658 | 0.00011416 | 0.00011416
2440 | 0.00011172 | 1.9858e-05 | 0.00011416 | 0.00011416
2441 | 0.00011233 | 3.8872e-05 | 0.00011416 | 0.00011416
2442 | 0.00011373 | 0.0001991 | 0.00011416 | 0.00011416
2443 | 0.00011401 | 5.8225e-05 | 0.00011416 | 0.00011416
2444 | 0.0001157 | 9.3034e-05 | 0.00011416 | 0.00011416
2445 | 0.000117 | 0.00022824 | 0.00011416 | 0.00011416
2446 | 0.00011379 | 0.00019974 | 0.00011416 | 0.00011416
2447 | 0.00011269 | 4.4855e-05 | 0.00011416 | 0.00011416
2448 | 0.00011109 | 8.3294e-05 | 0.00011416 | 0.00011416
2449 | 0.00010643 | 7.7262e-06 | 0.00011416 | 0.00011416
2450 | 0.00010234 | 7.8094e-05 | 0.00011416 | 0.00011416
2451 | 0.00010184 | 0.00010433 | 0.00011416 | 0.00011416
2452 | 0.00010155 | 0.0001304 | 0.00011416 | 0.00011416
2453 | 0.00010175 | 0.0001856 | 0.00011416 | 0.00011416
2454 | 0.00010265 | 8.7861e-05 | 0.00011416 | 0.00011416
2455 | 0.00010513 | 0.00017139 | 0.00011416 | 0.00011416
2456 | 0.00010889 | 0.00014876 | 0.00011416 | 0.00011416
2457 | 0.00011221 | 0.00017845 | 0.00011416 | 0.00011416
2458 | 0.0001137 | 3.6739e-06 | 0.00011416 | 0.00011416
2459 | 0.00011377 | 1.6368e-05 | 0.00011416 | 0.00011416
2460 | 0.0001131 | 0.00014893 | 0.00011416 | 0.00011416
2461 | 0.00010846 | 0.00017584 | 0.00011416 | 0.00011416
2462 | 0.00010793 | 0.00013489 | 0.00011416 | 0.00011416
2463 | 0.00011372 | 0.00019753 | 0.00011416 | 0.00011416
2464 | 0.00011296 | 8.4377e-05 | 0.00011416 | 0.00011416
2465 | 0.00011325 | 6.5732e-05 | 0.00011416 | 0.00011416
2466 | 0.00011364 | 0.00016984 | 0.00011416 | 0.00011416
2467 | 0.00011437 | 0.00011771 | 0.00011416 | 0.00011416
2468 | 0.00011633 | 0.00015205 | 0.00011416 | 0.00011416
2469 | 0.0001168 | 0.00015505 | 0.00011416 | 0.00011416
2470 | 0.00011364 | 0.00017836 | 0.00011416 | 0.00011416
2471 | 0.0001113 | 4.863e-05 | 0.00011416 | 0.00011416
2472 | 0.00011116 | 0.00016239 | 0.00011416 | 0.00011416
2473 | 0.00010659 | 0.00018479 | 0.00011416 | 0.00011416
2474 | 0.00010339 | 0.00019667 | 0.00011416 | 0.00011416
2475 | 0.00010282 | 0.00022385 | 0.00011416 | 0.00011416
2476 | 0.00010106 | 0.00019432 | 0.00011416 | 0.00011416
2477 | 0.0001011 | 0.00018896 | 0.00011416 | 0.00011416
2478 | 0.00010408 | 0.00018262 | 0.00011416 | 0.00011416
2479 | 0.00010689 | 0.00021276 | 0.00011416 | 0.00011416
2480 | 0.00010904 | 0.00020995 | 0.00011416 | 0.00011416
2481 | 0.00010896 | 0.00017321 | 0.00011416 | 0.00011416
2482 | 0.00011164 | 0.00021279 | 0.00011416 | 0.00011416
2483 | 0.00011322 | 5.4664e-05 | 0.00011416 | 0.00011416
2484 | 0.00011379 | 0.00021599 | 0.00011416 | 0.00011416
2485 | 0.00010957 | 1.4744e-05 | 0.00011416 | 0.00011416
2486 | 0.00010889 | 0.00017408 | 0.00011416 | 0.00011416
2487 | 0.00011587 | 5.6001e-05 | 0.00011416 | 0.00011416
2488 | 0.00011515 | 7.6079e-05 | 0.00011416 | 0.00011416
2489 | 0.00011551 | 0.00015852 | 0.00011416 | 0.00011416
2490 | 0.0001149 | 8.6045e-05 | 0.00011416 | 0.00011416
2491 | 0.00011349 | 0.00013801 | 0.00011416 | 0.00011416
2492 | 0.00011434 | 8.6879e-05 | 0.00011416 | 0.00011416
2493 | 0.00011366 | 2.6139e-05 | 0.00011416 | 0.00011416
2494 | 0.00011205 | 9.8217e-05 | 0.00011416 | 0.00011416
2495 | 0.00011109 | 0.00018597 | 0.00011416 | 0.00011416
2496 | 0.00010904 | 0.00011131 | 0.00011416 | 0.00011416
2497 | 0.00010559 | 0.00019085 | 0.00011416 | 0.00011416
2498 | 0.00010078 | 0.00013531 | 0.00011416 | 0.00011416
2499 | 9.8199e-05 | 8.7736e-05 | 0.00011416 | 0.00011416
2500 | 9.788e-05 | 6.7502e-05 | 0.00011416 | 0.00011416
2501 | 9.8812e-05 | 6.8173e-05 | 0.00011416 | 0.00011416
2502 | 9.937e-05 | 0.00020627 | 0.00011416 | 0.00011416
2503 | 0.00010111 | 0.00011343 | 0.00011416 | 0.00011416
2504 | 0.00010295 | 5.7003e-05 | 0.00011416 | 0.00011416
2505 | 0.00010281 | 0.00019172 | 0.00011416 | 0.00011416
2506 | 0.00010289 | 0.00022324 | 0.00011416 | 0.00011416
2507 | 0.00010348 | 0.0001838 | 0.00011416 | 0.00011416
2508 | 0.00010301 | 1.4124e-05 | 0.00011416 | 0.00011416
2509 | 9.9205e-05 | 9.6945e-05 | 0.00011416 | 0.00011416
2510 | 0.00010005 | 0.00022665 | 0.00011416 | 0.00011416
2511 | 0.00010167 | 3.4071e-05 | 0.00011416 | 0.00011416
2512 | 0.00010081 | 0.00013247 | 0.00011416 | 0.00011416
2513 | 0.00010079 | 1.2222e-05 | 0.00011416 | 0.00011416
2514 | 9.9998e-05 | 9.6824e-05 | 0.00011416 | 0.00011416
2515 | 9.9523e-05 | 0.00010223 | 0.00011416 | 0.00011416
2516 | 0.00010119 | 0.00017331 | 0.00011416 | 0.00011416
2517 | 0.00010389 | 0.00010364 | 0.00011416 | 0.00011416
2518 | 0.0001034 | 4.7603e-05 | 0.00011416 | 0.00011416
2519 | 0.00010306 | 0.00012326 | 0.00011416 | 0.00011416
2520 | 0.00010248 | 0.00018344 | 0.00011416 | 0.00011416
2521 | 9.9889e-05 | 2.8829e-05 | 0.00011416 | 0.00011416
2522 | 9.3871e-05 | 0.00018216 | 0.00011416 | 0.00011416
2523 | 9.2808e-05 | 1.6646e-05 | 0.00011416 | 0.00011416
2524 | 9.3304e-05 | 0.00017405 | 0.00011416 | 0.00011416
2525 | 9.3247e-05 | 3.2778e-06 | 0.00011416 | 0.00011416
2526 | 9.3287e-05 | 9.1779e-05 | 0.00011416 | 0.00011416
2527 | 9.3106e-05 | 0.0001488 | 0.00011416 | 0.00011416
2528 | 9.3192e-05 | 1.4833e-05 | 0.00011416 | 0.00011416
2529 | 9.1358e-05 | 4.7164e-06 | 0.00011416 | 0.00011416
2530 | 9.1658e-05 | 0.00011543 | 0.00011416 | 0.00011416
2531 | 9.2011e-05 | 7.8695e-05 | 0.00011416 | 0.00011416
2532 | 9.189e-05 | 5.6251e-05 | 0.00011416 | 0.00011416
2533 | 9.2382e-05 | 8.0109e-05 | 0.00011416 | 0.00011416
2534 | 9.2759e-05 | 7.2614e-05 | 0.00011416 | 0.00011416
2535 | 9.3896e-05 | 0.00010336 | 0.00011416 | 0.00011416
2536 | 9.4956e-05 | 6.6184e-05 | 0.00011416 | 0.00011416
2537 | 9.5084e-05 | 8.3617e-05 | 0.00011416 | 0.00011416
2538 | 9.5789e-05 | 6.7793e-05 | 0.00011416 | 0.00011416
2539 | 9.7871e-05 | 8.545e-05 | 0.00011416 | 0.00011416
2540 | 9.9686e-05 | 0.00022759 | 0.00011416 | 0.00011416
2541 | 0.00010207 | 0.00016477 | 0.00011416 | 0.00011416
2542 | 0.00010216 | 4.3871e-05 | 0.00011416 | 0.00011416
2543 | 0.00010176 | 0.00010129 | 0.00011416 | 0.00011416
2544 | 0.00010048 | 7.2904e-05 | 0.00011416 | 0.00011416
2545 | 9.5745e-05 | 0.00011887 | 0.00011416 | 0.00011416
2546 | 9.2182e-05 | 1.801e-06 | 0.00011416 | 0.00011416
2547 | 9.2728e-05 | 5.8467e-05 | 0.00011416 | 0.00011416
2548 | 9.3624e-05 | 8.4424e-05 | 0.00011416 | 0.00011416
2549 | 9.3897e-05 | 0.00018655 | 0.00011416 | 0.00011416
2550 | 9.4548e-05 | 1.1361e-05 | 0.00011416 | 0.00011416
2551 | 9.8178e-05 | 3.621e-05 | 0.00011416 | 0.00011416
2552 | 0.00010384 | 7.803e-05 | 0.00011416 | 0.00011416
2553 | 0.00010801 | 0.00022836 | 0.00011416 | 0.00011416
2554 | 0.00011175 | 0.00016189 | 0.00011416 | 0.00011416
2555 | 0.00011548 | 0.00011871 | 0.00011416 | 0.00011416
2556 | 0.00011644 | 0.00015597 | 0.00011416 | 0.00011416
2557 | 0.00011236 | 0.00013705 | 0.00011416 | 0.00011416
2558 | 0.00011201 | 5.698e-05 | 0.00011416 | 0.00011416
2559 | 0.00011688 | 0.0001257 | 0.00011416 | 0.00011416
2560 | 0.00011662 | 2.6011e-05 | 0.00011416 | 0.00011416
2561 | 0.00011692 | 0.00018082 | 0.00011416 | 0.00011416
2562 | 0.00011503 | 0.00021102 | 0.00011416 | 0.00011416
2563 | 0.00011356 | 0.0002064 | 0.00011416 | 0.00011416
2564 | 0.00011385 | 5.7167e-06 | 0.00011416 | 0.00011416
2565 | 0.00011272 | 7.1913e-06 | 0.00011416 | 0.00011416
2566 | 0.00010963 | 0.00017066 | 0.00011416 | 0.00011416
2567 | 0.00010901 | 2.9231e-06 | 0.00011416 | 0.00011416
2568 | 0.00010885 | 4.5807e-05 | 0.00011416 | 0.00011416
2569 | 0.00010533 | 0.00017073 | 0.00011416 | 0.00011416
2570 | 0.00010046 | 8.9722e-05 | 0.00011416 | 0.00011416
2571 | 9.9495e-05 | 0.00013229 | 0.00011416 | 0.00011416
2572 | 0.00010007 | 2.2271e-06 | 0.00011416 | 0.00011416
2573 | 0.00010048 | 9.7425e-05 | 0.00011416 | 0.00011416
2574 | 0.00010505 | 0.00019002 | 0.00011416 | 0.00011416
2575 | 0.00010848 | 0.00016385 | 0.00011416 | 0.00011416
2576 | 0.00010909 | 4.379e-05 | 0.00011416 | 0.00011416
2577 | 0.00010876 | 0.00022592 | 0.00011416 | 0.00011416
2578 | 0.00011132 | 4.2176e-05 | 0.00011416 | 0.00011416
2579 | 0.00011089 | 0.0001331 | 0.00011416 | 0.00011416
2580 | 0.00011139 | 0.00012694 | 0.00011416 | 0.00011416
2581 | 0.00010725 | 3.9846e-05 | 0.00011416 | 0.00011416
2582 | 0.00010616 | 0.0001487 | 0.00011416 | 0.00011416
2583 | 0.0001125 | 1.9307e-05 | 0.00011416 | 0.00011416
2584 | 0.0001142 | 2.5774e-05 | 0.00011416 | 0.00011416
2585 | 0.00011434 | 8.3618e-05 | 0.00011416 | 0.00011416
2586 | 0.00011454 | 0.00015016 | 0.00011416 | 0.00011416
2587 | 0.00011214 | 0.00012584 | 0.00011416 | 0.00011416
2588 | 0.0001123 | 0.0002235 | 0.00011416 | 0.00011416
2589 | 0.00011195 | 9.6799e-06 | 0.00011416 | 0.00011416
2590 | 0.0001103 | 8.4981e-05 | 0.00011416 | 0.00011416
2591 | 0.00010958 | 0.00015272 | 0.00011416 | 0.00011416
2592 | 0.00010793 | 5.5396e-06 | 0.00011416 | 0.00011416
2593 | 0.00010476 | 0.0001292 | 0.00011416 | 0.00011416
2594 | 0.00010085 | 0.00015044 | 0.00011416 | 0.00011416
2595 | 0.00010021 | 8.6343e-05 | 0.00011416 | 0.00011416
2596 | 0.00010069 | 8.0552e-05 | 0.00011416 | 0.00011416
2597 | 0.00010114 | 7.125e-05 | 0.00011416 | 0.00011416
2598 | 0.00010327 | 0.00022674 | 0.00011416 | 0.00011416
2599 | 0.00010697 | 7.3155e-05 | 0.00011416 | 0.00011416
2600 | 0.00010832 | 0.00011464 | 0.00011416 | 0.00011416
2601 | 0.00010735 | 5.6889e-05 | 0.00011416 | 0.00011416
2602 | 0.00011142 | 2.1315e-05 | 0.00011416 | 0.00011416
2603 | 0.00011206 | 3.7132e-05 | 0.00011416 | 0.00011416
2604 | 0.00011075 | 0.0001667 | 0.00011416 | 0.00011416
2605 | 0.00010463 | 1.0827e-05 | 0.00011416 | 0.00011416
2606 | 0.00010453 | 0.00013573 | 0.00011416 | 0.00011416
2607 | 0.00010972 | 0.00018456 | 0.00011416 | 0.00011416
2608 | 0.00011039 | 9.438e-06 | 0.00011416 | 0.00011416
2609 | 0.00011161 | 0.00014244 | 0.00011416 | 0.00011416
2610 | 0.00011195 | 0.00011532 | 0.00011416 | 0.00011416
2611 | 0.00011159 | 0.0002268 | 0.00011416 | 0.00011416
2612 | 0.00011395 | 0.00018043 | 0.00011416 | 0.00011416
2613 | 0.00011588 | 0.00020033 | 0.00011416 | 0.00011416
2614 | 0.00011253 | 7.9202e-05 | 0.00011416 | 0.00011416
2615 | 0.00011103 | 4.2084e-06 | 0.00011416 | 0.00011416
2616 | 0.00010884 | 8.6255e-05 | 0.00011416 | 0.00011416
2617 | 0.00010705 | 0.00014009 | 0.00011416 | 0.00011416
2618 | 0.00010299 | 5.195e-05 | 0.00011416 | 0.00011416
2619 | 0.00010208 | 0.00012389 | 0.00011416 | 0.00011416
2620 | 0.00010219 | 0.00016246 | 0.00011416 | 0.00011416
2621 | 0.00010234 | 0.00014145 | 0.00011416 | 0.00011416
2622 | 0.00010375 | 5.4116e-05 | 0.00011416 | 0.00011416
2623 | 0.00010542 | 1.4774e-05 | 0.00011416 | 0.00011416
2624 | 0.00010695 | 0.0001465 | 0.00011416 | 0.00011416
2625 | 0.00011086 | 0.00015267 | 0.00011416 | 0.00011416
2626 | 0.000117 | 5.3623e-05 | 0.00011416 | 0.00011416
2627 | 0.00011782 | 0.00014751 | 0.00011416 | 0.00011416
2628 | 0.00011791 | 6.7166e-05 | 0.00011416 | 0.00011416
2629 | 0.00011273 | 8.8813e-05 | 0.00011416 | 0.00011416
2630 | 0.00011173 | 7.8562e-05 | 0.00011416 | 0.00011416
2631 | 0.00011794 | 1.3545e-05 | 0.00011416 | 0.00011416
2632 | 0.00011765 | 7.5304e-05 | 0.00011416 | 0.00011416
2633 | 0.00011902 | 4.827e-05 | 0.00011416 | 0.00011416
2634 | 0.00011833 | 1.6348e-05 | 0.00011416 | 0.00011416
2635 | 0.00011532 | 0.00013174 | 0.00011416 | 0.00011416
2636 | 0.00011614 | 0.00010223 | 0.00011416 | 0.00011416
2637 | 0.00011727 | 5.3076e-05 | 0.00011416 | 0.00011416
2638 | 0.00011323 | 0.00017766 | 0.00011416 | 0.00011416
2639 | 0.00011208 | 0.0001751 | 0.00011416 | 0.00011416
2640 | 0.00011099 | 4.5162e-05 | 0.00011416 | 0.00011416
2641 | 0.00010774 | 0.00022494 | 0.00011416 | 0.00011416
2642 | 0.00010196 | 3.2467e-07 | 0.00011416 | 0.00011416
2643 | 0.00010111 | 0.00015348 | 0.00011416 | 0.00011416
2644 | 0.00010028 | 0.00023009 | 0.00011416 | 0.00011416
2645 | 0.00010095 | 0.00017549 | 0.00011416 | 0.00011416
2646 | 0.00010281 | 0.00019968 | 0.00011416 | 0.00011416
2647 | 0.00010693 | 3.2758e-05 | 0.00011416 | 0.00011416
2648 | 0.00010966 | 2.433e-05 | 0.00011416 | 0.00011416
2649 | 0.00011133 | 3.5719e-05 | 0.00011416 | 0.00011416
2650 | 0.00011532 | 0.00010773 | 0.00011416 | 0.00011416
2651 | 0.00011491 | 5.1628e-05 | 0.00011416 | 0.00011416
2652 | 0.00011468 | 7.5233e-05 | 0.00011416 | 0.00011416
2653 | 0.00010873 | 9.9819e-05 | 0.00011416 | 0.00011416
2654 | 0.00010833 | 0.00013024 | 0.00011416 | 0.00011416
2655 | 0.0001143 | 0.00020471 | 0.00011416 | 0.00011416
2656 | 0.00011408 | 0.00010891 | 0.00011416 | 0.00011416
2657 | 0.00011507 | 0.00021843 | 0.00011416 | 0.00011416
2658 | 0.00011529 | 0.00019054 | 0.00011416 | 0.00011416
2659 | 0.00011406 | 4.071e-05 | 0.00011416 | 0.00011416
2660 | 0.0001148 | 5.4686e-05 | 0.00011416 | 0.00011416
2661 | 0.00011618 | 6.7734e-05 | 0.00011416 | 0.00011416
2662 | 0.000113 | 4.5593e-05 | 0.00011416 | 0.00011416
2663 | 0.00011224 | 0.00011516 | 0.00011416 | 0.00011416
2664 | 0.00011084 | 0.00014739 | 0.00011416 | 0.00011416
2665 | 0.00010812 | 2.2551e-05 | 0.00011416 | 0.00011416
2666 | 0.00010339 | 0.00020392 | 0.00011416 | 0.00011416
2667 | 0.00010097 | 0.00012723 | 0.00011416 | 0.00011416
2668 | 0.00010063 | 0.00012546 | 0.00011416 | 0.00011416
2669 | 0.00010059 | 9.7405e-05 | 0.00011416 | 0.00011416
2670 | 0.0001019 | 0.00010144 | 0.00011416 | 0.00011416
2671 | 0.00010414 | 4.5646e-05 | 0.00011416 | 0.00011416
2672 | 0.00010279 | 0.00020705 | 0.00011416 | 0.00011416
2673 | 0.00010217 | 4.4096e-05 | 0.00011416 | 0.00011416
2674 | 0.00010343 | 0.00014054 | 0.00011416 | 0.00011416
2675 | 0.00010364 | 0.00019664 | 0.00011416 | 0.00011416
2676 | 0.00010498 | 1.7273e-05 | 0.00011416 | 0.00011416
2677 | 0.00010263 | 0.00012978 | 0.00011416 | 0.00011416
2678 | 0.00010263 | 7.3702e-05 | 0.00011416 | 0.00011416
2679 | 0.00010376 | 0.00017761 | 0.00011416 | 0.00011416
2680 | 0.0001037 | 3.3277e-05 | 0.00011416 | 0.00011416
2681 | 0.00010333 | 0.00014118 | 0.00011416 | 0.00011416
2682 | 0.00010305 | 2.5939e-06 | 0.00011416 | 0.00011416
2683 | 0.00010327 | 3.2791e-05 | 0.00011416 | 0.00011416
2684 | 0.00010526 | 6.8902e-05 | 0.00011416 | 0.00011416
2685 | 0.00010769 | 0.00015252 | 0.00011416 | 0.00011416
2686 | 0.00010737 | 0.00018409 | 0.00011416 | 0.00011416
2687 | 0.00010707 | 0.00022352 | 0.00011416 | 0.00011416
2688 | 0.00010626 | 0.00016804 | 0.00011416 | 0.00011416
2689 | 0.00010444 | 1.1996e-05 | 0.00011416 | 0.00011416
2690 | 9.8003e-05 | 0.00016309 | 0.00011416 | 0.00011416
2691 | 9.6851e-05 | 5.3954e-05 | 0.00011416 | 0.00011416
2692 | 9.6078e-05 | 0.00017342 | 0.00011416 | 0.00011416
2693 | 9.6839e-05 | 0.00010471 | 0.00011416 | 0.00011416
2694 | 9.7246e-05 | 2.049e-05 | 0.00011416 | 0.00011416
2695 | 9.7802e-05 | 0.00022763 | 0.00011416 | 0.00011416
2696 | 9.7325e-05 | 4.4887e-05 | 0.00011416 | 0.00011416
2697 | 9.5143e-05 | 0.0001435 | 0.00011416 | 0.00011416
2698 | 9.607e-05 | 9.1344e-05 | 0.00011416 | 0.00011416
2699 | 9.5516e-05 | 0.00022389 | 0.00011416 | 0.00011416
2700 | 9.5395e-05 | 0.00019602 | 0.00011416 | 0.00011416
2701 | 9.4144e-05 | 0.00019694 | 0.00011416 | 0.00011416
2702 | 9.4656e-05 | 9.7941e-05 | 0.00011416 | 0.00011416
2703 | 9.4856e-05 | 5.3105e-05 | 0.00011416 | 0.00011416
2704 | 9.4315e-05 | 7.6158e-05 | 0.00011416 | 0.00011416
2705 | 9.5068e-05 | 4.4292e-05 | 0.00011416 | 0.00011416
2706 | 9.5434e-05 | 8.3044e-05 | 0.00011416 | 0.00011416
2707 | 9.6704e-05 | 7.542e-05 | 0.00011416 | 0.00011416
2708 | 0.00010031 | 4.0478e-05 | 0.00011416 | 0.00011416
2709 | 0.00010443 | 3.4301e-05 | 0.00011416 | 0.00011416
2710 | 0.00010392 | 8.5571e-05 | 0.00011416 | 0.00011416
2711 | 0.00010364 | 2.4872e-05 | 0.00011416 | 0.00011416
2712 | 0.00010216 | 0.00013385 | 0.00011416 | 0.00011416
2713 | 9.7424e-05 | 8.7907e-05 | 0.00011416 | 0.00011416
2714 | 9.4789e-05 | 0.00014386 | 0.00011416 | 0.00011416
2715 | 9.364e-05 | 0.00010115 | 0.00011416 | 0.00011416
2716 | 9.1988e-05 | 0.0001439 | 0.00011416 | 0.00011416
2717 | 9.2275e-05 | 0.00011216 | 0.00011416 | 0.00011416
2718 | 9.5336e-05 | 0.00021295 | 0.00011416 | 0.00011416
2719 | 9.865e-05 | 8.0199e-05 | 0.00011416 | 0.00011416
2720 | 0.00010562 | 7.343e-05 | 0.00011416 | 0.00011416
2721 | 0.00010492 | 0.00010671 | 0.00011416 | 0.00011416
2722 | 0.000111 | 8.0439e-05 | 0.00011416 | 0.00011416
2723 | 0.0001121 | 0.00015081 | 0.00011416 | 0.00011416
2724 | 0.00011191 | 3.8899e-05 | 0.00011416 | 0.00011416
2725 | 0.00010613 | 1.4273e-05 | 0.00011416 | 0.00011416
2726 | 0.00010522 | 8.1997e-05 | 0.00011416 | 0.00011416
2727 | 0.00011118 | 5.4849e-05 | 0.00011416 | 0.00011416
2728 | 0.00011086 | 0.00021916 | 0.00011416 | 0.00011416
2729 | 0.00011149 | 1.2678e-05 | 0.00011416 | 0.00011416
2730 | 0.00011241 | 8.1512e-05 | 0.00011416 | 0.00011416
2731 | 0.00011289 | 8.5789e-05 | 0.00011416 | 0.00011416
2732 | 0.0001142 | 1.4931e-05 | 0.00011416 | 0.00011416
2733 | 0.00011478 | 3.975e-05 | 0.00011416 | 0.00011416
2734 | 0.0001121 | 0.00019103 | 0.00011416 | 0.00011416
2735 | 0.00011025 | 8.1892e-05 | 0.00011416 | 0.00011416
2736 | 0.00010842 | 5.5728e-05 | 0.00011416 | 0.00011416
2737 | 0.00010471 | 0.00019627 | 0.00011416 | 0.00011416
2738 | 9.9776e-05 | 0.00013537 | 0.00011416 | 0.00011416
2739 | 9.8905e-05 | 0.00017199 | 0.00011416 | 0.00011416
2740 | 9.8454e-05 | 0.0001758 | 0.00011416 | 0.00011416
2741 | 9.9613e-05 | 7.2886e-07 | 0.00011416 | 0.00011416
2742 | 0.00010129 | 0.00021207 | 0.00011416 | 0.00011416
2743 | 0.00010292 | 0.00011828 | 0.00011416 | 0.00011416
2744 | 0.00010617 | 1.9825e-06 | 0.00011416 | 0.00011416
2745 | 0.0001089 | 0.0001486 | 0.00011416 | 0.00011416
2746 | 0.00011344 | 1.4209e-06 | 0.00011416 | 0.00011416
2747 | 0.00011341 | 8.4953e-05 | 0.00011416 | 0.00011416
2748 | 0.00011327 | 0.00018347 | 0.00011416 | 0.00011416
2749 | 0.0001091 | 9.1273e-05 | 0.00011416 | 0.00011416
2750 | 0.00010863 | 0.00011707 | 0.00011416 | 0.00011416
2751 | 0.00011417 | 4.203e-05 | 0.00011416 | 0.00011416
2752 | 0.00011461 | 6.6382e-06 | 0.00011416 | 0.00011416
2753 | 0.00011607 | 0.00019773 | 0.00011416 | 0.00011416
2754 | 0.00011512 | 1.5915e-05 | 0.00011416 | 0.00011416
2755 | 0.00011446 | 0.00016274 | 0.00011416 | 0.00011416
2756 | 0.00011324 | 0.00020683 | 0.00011416 | 0.00011416
2757 | 0.00011285 | 7.0597e-05 | 0.00011416 | 0.00011416
2758 | 0.00011022 | 6.8855e-05 | 0.00011416 | 0.00011416
2759 | 0.00010959 | 0.00020183 | 0.00011416 | 0.00011416
2760 | 0.00010715 | 0.00015149 | 0.00011416 | 0.00011416
2761 | 0.00010451 | 2.4666e-05 | 0.00011416 | 0.00011416
2762 | 9.8558e-05 | 3.5145e-05 | 0.00011416 | 0.00011416
2763 | 9.7883e-05 | 0.00014477 | 0.00011416 | 0.00011416
2764 | 9.7881e-05 | 0.00013625 | 0.00011416 | 0.00011416
2765 | 9.8246e-05 | 0.00010713 | 0.00011416 | 0.00011416
2766 | 9.9316e-05 | 1.0028e-07 | 0.00011416 | 0.00011416
2767 | 0.00010237 | 4.1322e-05 | 0.00011416 | 0.00011416
2768 | 0.00010587 | 0.00022962 | 0.00011416 | 0.00011416
2769 | 0.00010831 | 9.4678e-05 | 0.00011416 | 0.00011416
2770 | 0.00011256 | 6.4403e-05 | 0.00011416 | 0.00011416
2771 | 0.00011275 | 0.0002178 | 0.00011416 | 0.00011416
2772 | 0.00011198 | 7.3672e-05 | 0.00011416 | 0.00011416
2773 | 0.00010723 | 0.00020087 | 0.00011416 | 0.00011416
2774 | 0.00010677 | 0.00022021 | 0.00011416 | 0.00011416
2775 | 0.00011116 | 0.00019904 | 0.00011416 | 0.00011416
2776 | 0.00011073 | 8.8412e-05 | 0.00011416 | 0.00011416
2777 | 0.00011077 | 0.00018037 | 0.00011416 | 0.00011416
2778 | 0.00011172 | 0.00014158 | 0.00011416 | 0.00011416
2779 | 0.00011046 | 0.00021165 | 0.00011416 | 0.00011416
2780 | 0.00011227 | 9.3896e-05 | 0.00011416 | 0.00011416
2781 | 0.00011304 | 0.00021224 | 0.00011416 | 0.00011416
2782 | 0.00011081 | 0.00023015 | 0.00011416 | 0.00011416
2783 | 0.00010928 | 9.8249e-05 | 0.00011416 | 0.00011416
2784 | 0.00010841 | 0.00022425 | 0.00011416 | 0.00011416
2785 | 0.0001061 | 0.00011539 | 0.00011416 | 0.00011416
2786 | 0.00010201 | 4.4492e-05 | 0.00011416 | 0.00011416
2787 | 0.00010112 | 9.1481e-07 | 0.00011416 | 0.00011416
2788 | 0.00010163 | 0.00021815 | 0.00011416 | 0.00011416
2789 | 0.00010177 | 0.00014084 | 0.00011416 | 0.00011416
2790 | 0.00010246 | 4.3278e-05 | 0.00011416 | 0.00011416
2791 | 0.00010449 | 9.67e-06 | 0.00011416 | 0.00011416
2792 | 0.00010697 | 1.5479e-05 | 0.00011416 | 0.00011416
2793 | 0.00010757 | 0.00022993 | 0.00011416 | 0.00011416
2794 | 0.00011202 | 9.2111e-05 | 0.00011416 | 0.00011416
2795 | 0.00011124 | 0.00013279 | 0.00011416 | 0.00011416
2796 | 0.00011209 | 0.00021623 | 0.00011416 | 0.00011416
2797 | 0.00010655 | 0.00014595 | 0.00011416 | 0.00011416
2798 | 0.0001058 | 0.00012063 | 0.00011416 | 0.00011416
2799 | 0.0001106 | 2.6047e-05 | 0.00011416 | 0.00011416
2800 | 0.00011072 | 1.9419e-05 | 0.00011416 | 0.00011416
2801 | 0.00011146 | 0.00015076 | 0.00011416 | 0.00011416
2802 | 0.00011088 | 0.00012073 | 0.00011416 | 0.00011416
2803 | 0.00011098 | 0.00010322 | 0.00011416 | 0.00011416
2804 | 0.00011208 | 2.8191e-05 | 0.00011416 | 0.00011416
2805 | 0.00011294 | 0.00021121 | 0.00011416 | 0.00011416
2806 | 0.00010946 | 0.00016671 | 0.00011416 | 0.00011416
2807 | 0.00010783 | 0.00018349 | 0.00011416 | 0.00011416
2808 | 0.00010688 | 0.00018715 | 0.00011416 | 0.00011416
2809 | 0.0001037 | 1.0384e-05 | 0.00011416 | 0.00011416
2810 | 9.8762e-05 | 0.00016371 | 0.00011416 | 0.00011416
2811 | 9.97e-05 | 0.00014982 | 0.00011416 | 0.00011416
2812 | 9.8162e-05 | 2.5104e-05 | 0.00011416 | 0.00011416
2813 | 9.866e-05 | 0.00013013 | 0.00011416 | 0.00011416
2814 | 0.00010013 | 3.9518e-05 | 0.00011416 | 0.00011416
2815 | 0.00010261 | 2.6982e-05 | 0.00011416 | 0.00011416
2816 | 0.00010416 | 5.4647e-06 | 0.00011416 | 0.00011416
2817 | 0.00010604 | 6.5692e-05 | 0.00011416 | 0.00011416
2818 | 0.0001106 | 0.00020389 | 0.00011416 | 0.00011416
2819 | 0.00011053 | 0.00021522 | 0.00011416 | 0.00011416
2820 | 0.00011023 | 0.00016939 | 0.00011416 | 0.00011416
2821 | 0.00010452 | 7.601e-05 | 0.00011416 | 0.00011416
2822 | 0.00010471 | 9.6394e-05 | 0.00011416 | 0.00011416
2823 | 0.00010878 | 0.00018348 | 0.00011416 | 0.00011416
2824 | 0.00010901 | 0.00014697 | 0.00011416 | 0.00011416
2825 | 0.00010999 | 4.4196e-05 | 0.00011416 | 0.00011416
2826 | 0.00011042 | 0.00010139 | 0.00011416 | 0.00011416
2827 | 0.00011065 | 3.5585e-05 | 0.00011416 | 0.00011416
2828 | 0.00011146 | 8.7848e-05 | 0.00011416 | 0.00011416
2829 | 0.00011238 | 0.00018494 | 0.00011416 | 0.00011416
2830 | 0.00010959 | 9.9215e-05 | 0.00011416 | 0.00011416
2831 | 0.00010733 | 0.00016112 | 0.00011416 | 0.00011416
2832 | 0.00010632 | 0.00022301 | 0.00011416 | 0.00011416
2833 | 0.00010215 | 2.6501e-05 | 0.00011416 | 0.00011416
2834 | 9.8494e-05 | 8.881e-05 | 0.00011416 | 0.00011416
2835 | 9.8244e-05 | 0.00020916 | 0.00011416 | 0.00011416
2836 | 9.8216e-05 | 0.0001416 | 0.00011416 | 0.00011416
2837 | 9.7669e-05 | 0.00017292 | 0.00011416 | 0.00011416
2838 | 9.8547e-05 | 5.31e-05 | 0.00011416 | 0.00011416
2839 | 0.00010009 | 0.00012825 | 0.00011416 | 0.00011416
2840 | 0.00010015 | 4.2186e-05 | 0.00011416 | 0.00011416
2841 | 9.9711e-05 | 0.00015773 | 0.00011416 | 0.00011416
2842 | 0.00010046 | 5.0009e-05 | 0.00011416 | 0.00011416
2843 | 0.00010066 | 4.986e-05 | 0.00011416 | 0.00011416
2844 | 0.00010156 | 0.00016522 | 0.00011416 | 0.00011416
2845 | 9.7805e-05 | 0.00011005 | 0.00011416 | 0.00011416
2846 | 9.8985e-05 | 0.00020651 | 0.00011416 | 0.00011416
2847 | 0.00010016 | 0.00022421 | 0.00011416 | 0.00011416
2848 | 9.957e-05 | 0.00017651 | 0.00011416 | 0.00011416
2849 | 9.9373e-05 | 0.00019447 | 0.00011416 | 0.00011416
2850 | 9.7981e-05 | 0.00014744 | 0.00011416 | 0.00011416
2851 | 9.8947e-05 | 3.6984e-05 | 0.00011416 | 0.00011416
2852 | 0.00010038 | 0.0001486 | 0.00011416 | 0.00011416
2853 | 0.00010332 | 7.8664e-05 | 0.00011416 | 0.00011416
2854 | 0.00010222 | 0.00013611 | 0.00011416 | 0.00011416
2855 | 0.00010282 | 2.9137e-05 | 0.00011416 | 0.00011416
2856 | 0.00010099 | 1.3867e-05 | 0.00011416 | 0.00011416
2857 | 9.7356e-05 | 0.00022409 | 0.00011416 | 0.00011416
2858 | 9.5428e-05 | 2.9263e-06 | 0.00011416 | 0.00011416
2859 | 9.4609e-05 | 5.946e-05 | 0.00011416 | 0.00011416
2860 | 9.3156e-05 | 5.0937e-05 | 0.00011416 | 0.00011416
2861 | 9.3005e-05 | 0.0001092 | 0.00011416 | 0.00011416
2862 | 9.3929e-05 | 8.8469e-05 | 0.00011416 | 0.00011416
2863 | 9.3859e-05 | 0.00013859 | 0.00011416 | 0.00011416
2864 | 9.3757e-05 | 0.00020401 | 0.00011416 | 0.00011416
2865 | 9.2073e-05 | 4.9329e-05 | 0.00011416 | 0.00011416
2866 | 9.1803e-05 | 0.0001735 | 0.00011416 | 0.00011416
2867 | 9.1367e-05 | 0.00020699 | 0.00011416 | 0.00011416
2868 | 9.2191e-05 | 0.00013712 | 0.00011416 | 0.00011416
2869 | 9.0935e-05 | 0.00018951 | 0.00011416 | 0.00011416
2870 | 9.2447e-05 | 0.00015051 | 0.00011416 | 0.00011416
2871 | 9.3469e-05 | 4.2146e-06 | 0.00011416 | 0.00011416
2872 | 9.4471e-05 | 4.2453e-05 | 0.00011416 | 0.00011416
2873 | 9.4641e-05 | 8.8561e-05 | 0.00011416 | 0.00011416
2874 | 9.4142e-05 | 0.00017538 | 0.00011416 | 0.00011416
2875 | 9.6024e-05 | 4.6136e-05 | 0.00011416 | 0.00011416
2876 | 9.6556e-05 | 0.00012532 | 0.00011416 | 0.00011416
2877 | 9.9157e-05 | 9.3436e-05 | 0.00011416 | 0.00011416
2878 | 9.7906e-05 | 0.000177 | 0.00011416 | 0.00011416
2879 | 9.9418e-05 | 0.0001289 | 0.00011416 | 0.00011416
2880 | 9.7745e-05 | 0.00021558 | 0.00011416 | 0.00011416
2881 | 9.4577e-05 | 0.00012861 | 0.00011416 | 0.00011416
2882 | 9.3128e-05 | 0.00015558 | 0.00011416 | 0.00011416
2883 | 9.2343e-05 | 1.4565e-05 | 0.00011416 | 0.00011416
2884 | 9.2276e-05 | 8.6556e-05 | 0.00011416 | 0.00011416
2885 | 9.172e-05 | 0.0001413 | 0.00011416 | 0.00011416
2886 | 9.2761e-05 | 0.00014055 | 0.00011416 | 0.00011416
2887 | 9.4186e-05 | 0.00015827 | 0.00011416 | 0.00011416
2888 | 9.5836e-05 | 5.4141e-05 | 0.00011416 | 0.00011416
2889 | 9.3955e-05 | 4.1411e-05 | 0.00011416 | 0.00011416
2890 | 9.4725e-05 | 0.00013714 | 0.00011416 | 0.00011416
2891 | 9.5401e-05 | 0.00022933 | 0.00011416 | 0.00011416
2892 | 9.7566e-05 | 3.4601e-05 | 0.00011416 | 0.00011416
2893 | 9.6554e-05 | 4.4279e-05 | 0.00011416 | 0.00011416
2894 | 9.5619e-05 | 0.00015752 | 0.00011416 | 0.00011416
2895 | 9.8959e-05 | 0.00017911 | 0.00011416 | 0.00011416
2896 | 9.9452e-05 | 2.1427e-05 | 0.00011416 | 0.00011416
2897 | 0.00010058 | 4.3463e-05 | 0.00011416 | 0.00011416
2898 | 0.00010163 | 1.3791e-05 | 0.00011416 | 0.00011416
2899 | 0.00010073 | 5.6761e-05 | 0.00011416 | 0.00011416
2900 | 0.00010113 | 4.632e-05 | 0.00011416 | 0.00011416
2901 | 0.00010386 | 0.00013418 | 0.00011416 | 0.00011416
2902 | 0.00010107 | 0.00015302 | 0.00011416 | 0.00011416
2903 | 0.00010176 | 8.0193e-05 | 0.00011416 | 0.00011416
2904 | 0.00010003 | 0.000201 | 0.00011416 | 0.00011416
2905 | 9.884e-05 | 9.3184e-05 | 0.00011416 | 0.00011416
2906 | 9.3715e-05 | 3.9546e-05 | 0.00011416 | 0.00011416
2907 | 9.2867e-05 | 0.00019933 | 0.00011416 | 0.00011416
2908 | 9.1889e-05 | 0.00011271 | 0.00011416 | 0.00011416
2909 | 9.3244e-05 | 0.0001227 | 0.00011416 | 0.00011416
2910 | 9.5312e-05 | 0.00014839 | 0.00011416 | 0.00011416
2911 | 9.7053e-05 | 8.2642e-05 | 0.00011416 | 0.00011416
2912 | 9.9413e-05 | 9.9067e-05 | 0.00011416 | 0.00011416
2913 | 0.00010142 | 3.1084e-05 | 0.00011416 | 0.00011416
2914 | 0.00010676 | 8.9132e-05 | 0.00011416 | 0.00011416
2915 | 0.00010793 | 0.00020345 | 0.00011416 | 0.00011416
2916 | 0.00010829 | 0.00021063 | 0.00011416 | 0.00011416
2917 | 0.00010456 | 0.00020376 | 0.00011416 | 0.00011416
2918 | 0.00010507 | 7.2374e-05 | 0.00011416 | 0.00011416
2919 | 0.00010823 | 0.00014104 | 0.00011416 | 0.00011416
2920 | 0.00010901 | 6.9693e-05 | 0.00011416 | 0.00011416
2921 | 0.00011032 | 0.00019408 | 0.00011416 | 0.00011416
2922 | 0.00011045 | 8.4187e-05 | 0.00011416 | 0.00011416
2923 | 0.0001091 | 6.0118e-05 | 0.00011416 | 0.00011416
2924 | 0.00010913 | 0.00011713 | 0.00011416 | 0.00011416
2925 | 0.00010976 | 5.0166e-05 | 0.00011416 | 0.00011416
2926 | 0.00010658 | 0.00021281 | 0.00011416 | 0.00011416
2927 | 0.00010499 | 0.00015768 | 0.00011416 | 0.00011416
2928 | 0.00010276 | 9.8621e-05 | 0.00011416 | 0.00011416
2929 | 0.00010092 | 3.9737e-05 | 0.00011416 | 0.00011416
2930 | 9.6881e-05 | 2.7016e-05 | 0.00011416 | 0.00011416
2931 | 9.6954e-05 | 8.4025e-05 | 0.00011416 | 0.00011416
2932 | 9.7987e-05 | 8.0279e-05 | 0.00011416 | 0.00011416
2933 | 9.5736e-05 | 0.00015607 | 0.00011416 | 0.00011416
2934 | 9.5911e-05 | 0.00015338 | 0.00011416 | 0.00011416
2935 | 9.7277e-05 | 0.00022385 | 0.00011416 | 0.00011416
2936 | 9.7441e-05 | 0.00019526 | 0.00011416 | 0.00011416
2937 | 9.6854e-05 | 1.6638e-05 | 0.00011416 | 0.00011416
2938 | 0.00010013 | 0.00015387 | 0.00011416 | 0.00011416
2939 | 0.00010131 | 0.00011357 | 0.00011416 | 0.00011416
2940 | 0.00010294 | 0.00019389 | 0.00011416 | 0.00011416
2941 | 0.0001008 | 0.00018893 | 0.00011416 | 0.00011416
2942 | 0.00010185 | 0.00012289 | 0.00011416 | 0.00011416
2943 | 0.00010359 | 0.00013255 | 0.00011416 | 0.00011416
2944 | 0.00010303 | 0.00015909 | 0.00011416 | 0.00011416
2945 | 0.00010365 | 8.416e-05 | 0.00011416 | 0.00011416
2946 | 0.00010257 | 0.00016406 | 0.00011416 | 0.00011416
2947 | 0.00010104 | 0.00019591 | 0.00011416 | 0.00011416
2948 | 0.00010109 | 6.9445e-05 | 0.00011416 | 0.00011416
2949 | 0.00010404 | 4.8739e-05 | 0.00011416 | 0.00011416
2950 | 0.00010241 | 0.00020841 | 0.00011416 | 0.00011416
2951 | 0.00010175 | 9.0089e-05 | 0.00011416 | 0.00011416
2952 | 9.9795e-05 | 0.00016791 | 0.00011416 | 0.00011416
2953 | 9.6413e-05 | 0.00015761 | 0.00011416 | 0.00011416
2954 | 9.466e-05 | 2.7816e-05 | 0.00011416 | 0.00011416
2955 | 9.45e-05 | 4.6556e-05 | 0.00011416 | 0.00011416
2956 | 9.4243e-05 | 0.0001611 | 0.00011416 | 0.00011416
2957 | 9.4873e-05 | 8.2935e-05 | 0.00011416 | 0.00011416
2958 | 9.6109e-05 | 0.00017069 | 0.00011416 | 0.00011416
2959 | 9.7608e-05 | 2.6222e-05 | 0.00011416 | 0.00011416
2960 | 9.9048e-05 | 0.00015642 | 0.00011416 | 0.00011416
2961 | 0.00010011 | 0.00020522 | 0.00011416 | 0.00011416
2962 | 0.00010121 | 3.774e-05 | 0.00011416 | 0.00011416
2963 | 0.00010204 | 9.7791e-05 | 0.00011416 | 0.00011416
2964 | 0.00010326 | 0.00015093 | 0.00011416 | 0.00011416
2965 | 0.00010048 | 0.00015966 | 0.00011416 | 0.00011416
2966 | 0.00010018 | 0.00015438 | 0.00011416 | 0.00011416
2967 | 0.00010572 | 0.00021851 | 0.00011416 | 0.00011416
2968 | 0.00010657 | 1.9249e-05 | 0.00011416 | 0.00011416
2969 | 0.00010663 | 6.6063e-05 | 0.00011416 | 0.00011416
2970 | 0.0001072 | 0.0001145 | 0.00011416 | 0.00011416
2971 | 0.00010557 | 0.00018896 | 0.00011416 | 0.00011416
2972 | 0.00010607 | 0.00012988 | 0.00011416 | 0.00011416
2973 | 0.0001066 | 0.00018529 | 0.00011416 | 0.00011416
2974 | 0.00010398 | 0.00017705 | 0.00011416 | 0.00011416
2975 | 0.0001026 | 0.00016813 | 0.00011416 | 0.00011416
2976 | 0.00010074 | 0.00012771 | 0.00011416 | 0.00011416
2977 | 9.7952e-05 | 9.0228e-05 | 0.00011416 | 0.00011416
2978 | 9.5872e-05 | 0.00017581 | 0.00011416 | 0.00011416
2979 | 9.6359e-05 | 0.00022744 | 0.00011416 | 0.00011416
2980 | 9.6095e-05 | 5.8796e-05 | 0.00011416 | 0.00011416
2981 | 9.6236e-05 | 0.00020646 | 0.00011416 | 0.00011416
2982 | 9.5543e-05 | 2.0216e-05 | 0.00011416 | 0.00011416
2983 | 9.5497e-05 | 0.00013868 | 0.00011416 | 0.00011416
2984 | 9.4491e-05 | 2.9406e-05 | 0.00011416 | 0.00011416
2985 | 9.2657e-05 | 0.00015221 | 0.00011416 | 0.00011416
2986 | 9.5432e-05 | 2.5836e-05 | 0.00011416 | 0.00011416
2987 | 9.7306e-05 | 0.00020086 | 0.00011416 | 0.00011416
2988 | 9.7431e-05 | 0.00012708 | 0.00011416 | 0.00011416
2989 | 9.6978e-05 | 0.00015799 | 0.00011416 | 0.00011416
2990 | 9.8609e-05 | 2.4649e-05 | 0.00011416 | 0.00011416
2991 | 0.00010085 | 0.00015902 | 0.00011416 | 0.00011416
2992 | 0.00010108 | 0.00017882 | 0.00011416 | 0.00011416
2993 | 0.000101 | 0.00017159 | 0.00011416 | 0.00011416
2994 | 0.00010093 | 0.00021674 | 0.00011416 | 0.00011416
2995 | 0.00010045 | 2.3621e-05 | 0.00011416 | 0.00011416
2996 | 0.00010156 | 0.00019298 | 0.00011416 | 0.00011416
2997 | 0.00010365 | 0.00013703 | 0.00011416 | 0.00011416
2998 | 0.00010191 | 0.00014582 | 0.00011416 | 0.00011416
2999 | 9.9892e-05 | 0.00017748 | 0.00011416 | 0.00011416
3000 | 9.8071e-05 | 2.5627e-05 | 0.00011416 | 0.00011416
3001 | 9.474e-05 | 0.00016009 | 0.00011416 | 0.00011416
3002 | 9.0202e-05 | 0.0001931 | 0.00011416 | 0.00011416
3003 | 9.1309e-05 | 0.00018556 | 0.00011416 | 0.00011416
3004 | 9.1318e-05 | 0.000223 | 0.00011416 | 0.00011416
3005 | 9.0719e-05 | 0.00021846 | 0.00011416 | 0.00011416
3006 | 9.1089e-05 | 0.00021581 | 0.00011416 | 0.00011416
3007 | 9.1112e-05 | 5.7967e-05 | 0.00011416 | 0.00011416
3008 | 9.1155e-05 | 8.6569e-06 | 0.00011416 | 0.00011416
3009 | 9.1419e-05 | 8.082e-06 | 0.00011416 | 0.00011416
3010 | 9.1949e-05 | 1.0427e-05 | 0.00011416 | 0.00011416
3011 | 9.3044e-05 | 0.00021706 | 0.00011416 | 0.00011416
3012 | 9.3595e-05 | 0.00022163 | 0.00011416 | 0.00011416
3013 | 9.2519e-05 | 0.00016808 | 0.00011416 | 0.00011416
3014 | 9.2399e-05 | 0.0002 | 0.00011416 | 0.00011416
3015 | 9.325e-05 | 8.0356e-05 | 0.00011416 | 0.00011416
3016 | 9.4226e-05 | 0.00014487 | 0.00011416 | 0.00011416
3017 | 9.3593e-05 | 6.087e-05 | 0.00011416 | 0.00011416
3018 | 9.5919e-05 | 0.00011588 | 0.00011416 | 0.00011416
3019 | 9.632e-05 | 0.00022794 | 0.00011416 | 0.00011416
3020 | 9.8347e-05 | 0.00019695 | 0.00011416 | 0.00011416
3021 | 0.00010096 | 3.8351e-05 | 0.00011416 | 0.00011416
3022 | 0.00010055 | 0.00014606 | 0.00011416 | 0.00011416
3023 | 0.00010017 | 1.045e-05 | 0.00011416 | 0.00011416
3024 | 9.8007e-05 | 0.00018566 | 0.00011416 | 0.00011416
3025 | 9.5314e-05 | 0.00015147 | 0.00011416 | 0.00011416
3026 | 9.1938e-05 | 3.544e-05 | 0.00011416 | 0.00011416
3027 | 9.1674e-05 | 0.00014055 | 0.00011416 | 0.00011416
3028 | 8.9812e-05 | 0.00012592 | 0.00011416 | 0.00011416
3029 | 8.841e-05 | 5.4812e-05 | 0.00011416 | 0.00011416
3030 | 9.1423e-05 | 0.00014701 | 0.00011416 | 0.00011416
3031 | 9.1071e-05 | 0.00011286 | 0.00011416 | 0.00011416
3032 | 9.0334e-05 | 0.00014496 | 0.00011416 | 0.00011416
3033 | 8.951e-05 | 0.00014097 | 0.00011416 | 0.00011416
3034 | 8.9977e-05 | 0.00012032 | 0.00011416 | 0.00011416
3035 | 9.1396e-05 | 0.00015992 | 0.00011416 | 0.00011416
3036 | 9.2726e-05 | 7.8261e-05 | 0.00011416 | 0.00011416
3037 | 9.1798e-05 | 7.2208e-05 | 0.00011416 | 0.00011416
3038 | 9.1618e-05 | 0.00017586 | 0.00011416 | 0.00011416
3039 | 9.1423e-05 | 0.00011812 | 0.00011416 | 0.00011416
3040 | 9.1532e-05 | 4.9928e-05 | 0.00011416 | 0.00011416
3041 | 9.3511e-05 | 2.5031e-05 | 0.00011416 | 0.00011416
3042 | 9.3613e-05 | 0.00020504 | 0.00011416 | 0.00011416
3043 | 9.6301e-05 | 0.00016145 | 0.00011416 | 0.00011416
3044 | 9.875e-05 | 0.00020656 | 0.00011416 | 0.00011416
3045 | 0.00010328 | 0.00015382 | 0.00011416 | 0.00011416
3046 | 0.00010172 | 0.00019284 | 0.00011416 | 0.00011416
3047 | 0.00010059 | 3.124e-05 | 0.00011416 | 0.00011416
3048 | 9.9213e-05 | 4.4839e-05 | 0.00011416 | 0.00011416
3049 | 9.3201e-05 | 0.00017476 | 0.00011416 | 0.00011416
3050 | 9.2859e-05 | 5.2441e-06 | 0.00011416 | 0.00011416
3051 | 9.1097e-05 | 0.00021651 | 0.00011416 | 0.00011416
3052 | 9.1144e-05 | 6.6709e-05 | 0.00011416 | 0.00011416
3053 | 9.1411e-05 | 7.0781e-05 | 0.00011416 | 0.00011416
3054 | 9.2037e-05 | 0.0001798 | 0.00011416 | 0.00011416
3055 | 9.5402e-05 | 0.00020605 | 0.00011416 | 0.00011416
3056 | 9.8426e-05 | 0.00013072 | 0.00011416 | 0.00011416
3057 | 0.00010388 | 0.00016577 | 0.00011416 | 0.00011416
3058 | 0.00010742 | 0.00012606 | 0.00011416 | 0.00011416
3059 | 0.00010972 | 5.5992e-05 | 0.00011416 | 0.00011416
3060 | 0.00011172 | 0.00012316 | 0.00011416 | 0.00011416
3061 | 0.00010778 | 2.9023e-05 | 0.00011416 | 0.00011416
3062 | 0.00010786 | 3.4844e-05 | 0.00011416 | 0.00011416
3063 | 0.00011296 | 9.2213e-05 | 0.00011416 | 0.00011416
3064 | 0.00011432 | 0.00014058 | 0.00011416 | 0.00011416
3065 | 0.00011399 | 4.5075e-05 | 0.00011416 | 0.00011416
3066 | 0.000114 | 0.00017011 | 0.00011416 | 0.00011416
3067 | 0.00011292 | 7.0449e-05 | 0.00011416 | 0.00011416
3068 | 0.0001124 | 0.00020084 | 0.00011416 | 0.00011416
3069 | 0.00011276 | 8.6988e-05 | 0.00011416 | 0.00011416
3070 | 0.00011014 | 0.00022871 | 0.00011416 | 0.00011416
3071 | 0.00010704 | 9.6244e-05 | 0.00011416 | 0.00011416
3072 | 0.00010515 | 0.00019382 | 0.00011416 | 0.00011416
3073 | 0.00010213 | 0.0001399 | 0.00011416 | 0.00011416
3074 | 9.85e-05 | 6.1099e-05 | 0.00011416 | 0.00011416
3075 | 9.8308e-05 | 0.0001757 | 0.00011416 | 0.00011416
3076 | 9.8689e-05 | 6.0444e-05 | 0.00011416 | 0.00011416
3077 | 9.8987e-05 | 5.2651e-05 | 0.00011416 | 0.00011416
3078 | 9.9012e-05 | 0.00012784 | 0.00011416 | 0.00011416
3079 | 0.00010062 | 0.00021752 | 0.00011416 | 0.00011416
3080 | 0.000102 | 0.00017347 | 0.00011416 | 0.00011416
3081 | 0.00010276 | 0.00010805 | 0.00011416 | 0.00011416
3082 | 0.00010607 | 5.6603e-05 | 0.00011416 | 0.00011416
3083 | 0.0001085 | 9.0572e-05 | 0.00011416 | 0.00011416
3084 | 0.00010926 | 0.0001677 | 0.00011416 | 0.00011416
3085 | 0.00010605 | 0.00019726 | 0.00011416 | 0.00011416
3086 | 0.00010602 | 5.5228e-05 | 0.00011416 | 0.00011416
3087 | 0.00010952 | 0.00011231 | 0.00011416 | 0.00011416
3088 | 0.00011003 | 0.0002223 | 0.00011416 | 0.00011416
3089 | 0.00011074 | 0.00012044 | 0.00011416 | 0.00011416
3090 | 0.00010977 | 8.0005e-05 | 0.00011416 | 0.00011416
3091 | 0.00010862 | 0.00021205 | 0.00011416 | 0.00011416
3092 | 0.00010938 | 9.7516e-05 | 0.00011416 | 0.00011416
3093 | 0.00010985 | 0.00022919 | 0.00011416 | 0.00011416
3094 | 0.00010812 | 4.3988e-05 | 0.00011416 | 0.00011416
3095 | 0.00010776 | 4.8774e-05 | 0.00011416 | 0.00011416
3096 | 0.00010597 | 2.4483e-05 | 0.00011416 | 0.00011416
3097 | 0.00010178 | 0.00018077 | 0.00011416 | 0.00011416
3098 | 9.9863e-05 | 0.00021764 | 0.00011416 | 0.00011416
3099 | 9.9057e-05 | 6.3661e-05 | 0.00011416 | 0.00011416
3100 | 9.8448e-05 | 0.00020173 | 0.00011416 | 0.00011416
3101 | 9.8879e-05 | 1.7803e-05 | 0.00011416 | 0.00011416
3102 | 9.9963e-05 | 0.00021508 | 0.00011416 | 0.00011416
3103 | 0.00010129 | 6.002e-06 | 0.00011416 | 0.00011416
3104 | 0.00010413 | 8.4188e-05 | 0.00011416 | 0.00011416
3105 | 0.00010887 | 2.3937e-05 | 0.00011416 | 0.00011416
3106 | 0.00011478 | 0.00012443 | 0.00011416 | 0.00011416
3107 | 0.00011704 | 0.00021223 | 0.00011416 | 0.00011416
3108 | 0.00011666 | 0.00020373 | 0.00011416 | 0.00011416
3109 | 0.00011202 | 9.3015e-05 | 0.00011416 | 0.00011416
3110 | 0.00011148 | 0.00015954 | 0.00011416 | 0.00011416
3111 | 0.00011558 | 0.00020093 | 0.00011416 | 0.00011416
3112 | 0.00011449 | 8.8707e-05 | 0.00011416 | 0.00011416
3113 | 0.0001152 | 0.00010801 | 0.00011416 | 0.00011416
3114 | 0.00011503 | 0.00020872 | 0.00011416 | 0.00011416
3115 | 0.00011327 | 0.00022482 | 0.00011416 | 0.00011416
3116 | 0.00011274 | 4.7961e-05 | 0.00011416 | 0.00011416
3117 | 0.00011361 | 0.0001293 | 0.00011416 | 0.00011416
3118 | 0.0001107 | 0.00017418 | 0.00011416 | 0.00011416
3119 | 0.00010863 | 5.8232e-05 | 0.00011416 | 0.00011416
3120 | 0.00010675 | 3.0093e-05 | 0.00011416 | 0.00011416
3121 | 0.00010134 | 0.00022566 | 0.00011416 | 0.00011416
3122 | 9.7527e-05 | 0.00017324 | 0.00011416 | 0.00011416
3123 | 9.6757e-05 | 6.035e-05 | 0.00011416 | 0.00011416
3124 | 9.7915e-05 | 0.0001093 | 0.00011416 | 0.00011416
3125 | 9.8238e-05 | 0.00016506 | 0.00011416 | 0.00011416
3126 | 9.9973e-05 | 0.00016916 | 0.00011416 | 0.00011416
3127 | 0.00010203 | 7.1879e-05 | 0.00011416 | 0.00011416
3128 | 0.00010346 | 0.00017034 | 0.00011416 | 0.00011416
3129 | 0.00010779 | 0.00011822 | 0.00011416 | 0.00011416
3130 | 0.00011332 | 0.00012826 | 0.00011416 | 0.00011416
3131 | 0.00011392 | 0.00015177 | 0.00011416 | 0.00011416
3132 | 0.00011393 | 1.8427e-06 | 0.00011416 | 0.00011416
3133 | 0.00010978 | 0.00015378 | 0.00011416 | 0.00011416
3134 | 0.00010993 | 9.8687e-05 | 0.00011416 | 0.00011416
3135 | 0.00011608 | 0.00021276 | 0.00011416 | 0.00011416
3136 | 0.00011686 | 9.0739e-05 | 0.00011416 | 0.00011416
3137 | 0.00011797 | 6.4956e-06 | 0.00011416 | 0.00011416
3138 | 0.00011786 | 3.6707e-06 | 0.00011416 | 0.00011416
3139 | 0.00011602 | 1.4832e-05 | 0.00011416 | 0.00011416
3140 | 0.00011615 | 0.0001912 | 0.00011416 | 0.00011416
3141 | 0.0001168 | 0.00021462 | 0.00011416 | 0.00011416
3142 | 0.00011263 | 0.00011705 | 0.00011416 | 0.00011416
3143 | 0.00010996 | 0.00016627 | 0.00011416 | 0.00011416
3144 | 0.00010767 | 0.00022196 | 0.00011416 | 0.00011416
3145 | 0.00010368 | 0.00022791 | 0.00011416 | 0.00011416
3146 | 9.9858e-05 | 9.6359e-05 | 0.00011416 | 0.00011416
3147 | 9.9064e-05 | 0.00013911 | 0.00011416 | 0.00011416
3148 | 9.8136e-05 | 4.2531e-06 | 0.00011416 | 0.00011416
3149 | 9.9017e-05 | 2.7976e-05 | 0.00011416 | 0.00011416
3150 | 0.00010033 | 0.00019598 | 0.00011416 | 0.00011416
3151 | 0.00010308 | 0.00015826 | 0.00011416 | 0.00011416
3152 | 0.00010639 | 3.581e-05 | 0.00011416 | 0.00011416
3153 | 0.0001096 | 4.9255e-05 | 0.00011416 | 0.00011416
3154 | 0.00011689 | 0.00019687 | 0.00011416 | 0.00011416
3155 | 0.00011859 | 6.2615e-05 | 0.00011416 | 0.00011416
3156 | 0.00012017 | 0.00012378 | 0.00011416 | 0.00011416
3157 | 0.00011598 | 8.2495e-05 | 0.00011416 | 0.00011416
3158 | 0.00011545 | 0.00019201 | 0.00011416 | 0.00011416
3159 | 0.00012008 | 0.00019164 | 0.00011416 | 0.00011416
3160 | 0.00012046 | 0.00021197 | 0.00011416 | 0.00011416
3161 | 0.00012002 | 0.00021158 | 0.00011416 | 0.00011416
3162 | 0.0001189 | 0.00017944 | 0.00011416 | 0.00011416
3163 | 0.00011647 | 0.00012726 | 0.00011416 | 0.00011416
3164 | 0.00011579 | 4.8369e-05 | 0.00011416 | 0.00011416
3165 | 0.00011592 | 0.00016024 | 0.00011416 | 0.00011416
3166 | 0.00011376 | 0.00022663 | 0.00011416 | 0.00011416
3167 | 0.00011077 | 3.8035e-05 | 0.00011416 | 0.00011416
3168 | 0.00010854 | 0.00022397 | 0.00011416 | 0.00011416
3169 | 0.00010653 | 0.00019991 | 0.00011416 | 0.00011416
3170 | 0.00010208 | 4.1097e-05 | 0.00011416 | 0.00011416
3171 | 0.00010155 | 0.00016391 | 0.00011416 | 0.00011416
3172 | 0.00010095 | 0.00016882 | 0.00011416 | 0.00011416
3173 | 0.00010057 | 3.1286e-05 | 0.00011416 | 0.00011416
3174 | 0.00010226 | 0.0001382 | 0.00011416 | 0.00011416
3175 | 0.0001024 | 1.9665e-05 | 0.00011416 | 0.00011416
3176 | 0.00010264 | 0.0001216 | 0.00011416 | 0.00011416
3177 | 0.00010242 | 0.00017218 | 0.00011416 | 0.00011416
3178 | 0.00010595 | 3.1111e-05 | 0.00011416 | 0.00011416
3179 | 0.00010668 | 1.1367e-05 | 0.00011416 | 0.00011416
3180 | 0.00010797 | 0.00012263 | 0.00011416 | 0.00011416
3181 | 0.00010443 | 3.9831e-05 | 0.00011416 | 0.00011416
3182 | 0.00010404 | 9.1473e-05 | 0.00011416 | 0.00011416
3183 | 0.00010747 | 6.5227e-05 | 0.00011416 | 0.00011416
3184 | 0.00010786 | 0.00010502 | 0.00011416 | 0.00011416
3185 | 0.00010795 | 0.0001814 | 0.00011416 | 0.00011416
3186 | 0.00010458 | 0.0001477 | 0.00011416 | 0.00011416
3187 | 0.00010287 | 0.00018481 | 0.00011416 | 0.00011416
3188 | 0.00010256 | 0.00010132 | 0.00011416 | 0.00011416
3189 | 0.00010639 | 0.00012091 | 0.00011416 | 0.00011416
3190 | 0.000106 | 0.00021213 | 0.00011416 | 0.00011416
3191 | 0.00010515 | 0.0001484 | 0.00011416 | 0.00011416
3192 | 0.00010239 | 0.00010498 | 0.00011416 | 0.00011416
3193 | 0.00010023 | 0.00010951 | 0.00011416 | 0.00011416
3194 | 9.5217e-05 | 0.00011924 | 0.00011416 | 0.00011416
3195 | 9.4778e-05 | 9.1689e-05 | 0.00011416 | 0.00011416
3196 | 9.3931e-05 | 0.00014859 | 0.00011416 | 0.00011416
3197 | 9.3368e-05 | 0.00016543 | 0.00011416 | 0.00011416
3198 | 9.4244e-05 | 0.0001353 | 0.00011416 | 0.00011416
3199 | 9.3038e-05 | 2.7205e-05 | 0.00011416 | 0.00011416
3200 | 9.2302e-05 | 0.00013937 | 0.00011416 | 0.00011416
3201 | 9.2594e-05 | 8.2369e-05 | 0.00011416 | 0.00011416
3202 | 9.2846e-05 | 5.4189e-05 | 0.00011416 | 0.00011416
3203 | 9.3805e-05 | 7.7993e-05 | 0.00011416 | 0.00011416
3204 | 9.3108e-05 | 0.00016522 | 0.00011416 | 0.00011416
3205 | 9.2091e-05 | 0.00022258 | 0.00011416 | 0.00011416
3206 | 9.172e-05 | 0.00012216 | 0.00011416 | 0.00011416
3207 | 9.178e-05 | 0.00010083 | 0.00011416 | 0.00011416
3208 | 9.1509e-05 | 0.00016272 | 0.00011416 | 0.00011416
3209 | 9.1833e-05 | 0.00018284 | 0.00011416 | 0.00011416
3210 | 9.3885e-05 | 0.00018523 | 0.00011416 | 0.00011416
3211 | 9.5602e-05 | 5.6335e-05 | 0.00011416 | 0.00011416
3212 | 9.7793e-05 | 5.3896e-05 | 0.00011416 | 0.00011416
3213 | 0.00010218 | 4.4563e-05 | 0.00011416 | 0.00011416
3214 | 0.00010103 | 2.9235e-05 | 0.00011416 | 0.00011416
3215 | 0.00010077 | 6.8037e-06 | 0.00011416 | 0.00011416
3216 | 9.8222e-05 | 0.00022322 | 0.00011416 | 0.00011416
3217 | 9.3175e-05 | 5.5343e-05 | 0.00011416 | 0.00011416
3218 | 9.1751e-05 | 0.0002157 | 0.00011416 | 0.00011416
3219 | 9.1151e-05 | 0.00010094 | 0.00011416 | 0.00011416
3220 | 8.9849e-05 | 0.00013192 | 0.00011416 | 0.00011416
3221 | 8.987e-05 | 4.9547e-05 | 0.00011416 | 0.00011416
3222 | 9.2328e-05 | 0.00014962 | 0.00011416 | 0.00011416
3223 | 9.5003e-05 | 6.8648e-05 | 0.00011416 | 0.00011416
3224 | 9.7967e-05 | 8.1442e-05 | 0.00011416 | 0.00011416
3225 | 0.00010317 | 7.1931e-05 | 0.00011416 | 0.00011416
3226 | 0.00010967 | 0.00013457 | 0.00011416 | 0.00011416
3227 | 0.00011301 | 4.2675e-05 | 0.00011416 | 0.00011416
3228 | 0.00011339 | 2.9519e-06 | 0.00011416 | 0.00011416
3229 | 0.0001088 | 0.00020171 | 0.00011416 | 0.00011416
3230 | 0.00010855 | 0.00021927 | 0.00011416 | 0.00011416
3231 | 0.00011497 | 6.9086e-05 | 0.00011416 | 0.00011416
3232 | 0.00011631 | 0.00018864 | 0.00011416 | 0.00011416
3233 | 0.00011747 | 5.6186e-05 | 0.00011416 | 0.00011416
3234 | 0.00011694 | 5.477e-05 | 0.00011416 | 0.00011416
3235 | 0.00011533 | 0.00020278 | 0.00011416 | 0.00011416
3236 | 0.00011534 | 9.3129e-06 | 0.00011416 | 0.00011416
3237 | 0.0001161 | 0.00017451 | 0.00011416 | 0.00011416
3238 | 0.0001133 | 0.00016045 | 0.00011416 | 0.00011416
3239 | 0.00011203 | 6.209e-05 | 0.00011416 | 0.00011416
3240 | 0.0001088 | 0.00020689 | 0.00011416 | 0.00011416
3241 | 0.00010411 | 0.00020259 | 0.00011416 | 0.00011416
3242 | 0.00010249 | 0.00019994 | 0.00011416 | 0.00011416
3243 | 0.00010071 | 0.00013246 | 0.00011416 | 0.00011416
3244 | 0.00010176 | 5.6881e-05 | 0.00011416 | 0.00011416
3245 | 0.00010203 | 0.00014037 | 0.00011416 | 0.00011416
3246 | 0.00010256 | 1.9517e-05 | 0.00011416 | 0.00011416
3247 | 0.00010444 | 0.00017136 | 0.00011416 | 0.00011416
3248 | 0.00010799 | 1.3208e-05 | 0.00011416 | 0.00011416
3249 | 0.00010982 | 0.00010828 | 0.00011416 | 0.00011416
3250 | 0.00011428 | 3.4644e-05 | 0.00011416 | 0.00011416
3251 | 0.00011516 | 0.00022181 | 0.00011416 | 0.00011416
3252 | 0.00011529 | 0.00014368 | 0.00011416 | 0.00011416
3253 | 0.00011265 | 8.265e-05 | 0.00011416 | 0.00011416
3254 | 0.00011093 | 0.00013536 | 0.00011416 | 0.00011416
3255 | 0.00011677 | 0.00016309 | 0.00011416 | 0.00011416
3256 | 0.00011548 | 0.00013912 | 0.00011416 | 0.00011416
3257 | 0.00011626 | 5.9695e-05 | 0.00011416 | 0.00011416
3258 | 0.00011731 | 5.8958e-05 | 0.00011416 | 0.00011416
3259 | 0.00011581 | 0.00015446 | 0.00011416 | 0.00011416
3260 | 0.0001156 | 5.3698e-05 | 0.00011416 | 0.00011416
3261 | 0.00011658 | 4.7495e-05 | 0.00011416 | 0.00011416
3262 | 0.00011396 | 0.00018559 | 0.00011416 | 0.00011416
3263 | 0.00011316 | 0.00012757 | 0.00011416 | 0.00011416
3264 | 0.00010946 | 3.7448e-05 | 0.00011416 | 0.00011416
3265 | 0.00010762 | 1.0461e-05 | 0.00011416 | 0.00011416
3266 | 0.00010436 | 5.8081e-05 | 0.00011416 | 0.00011416
3267 | 0.00010338 | 7.0828e-05 | 0.00011416 | 0.00011416
3268 | 0.00010296 | 3.4059e-05 | 0.00011416 | 0.00011416
3269 | 0.00010295 | 0.00017201 | 0.00011416 | 0.00011416
3270 | 0.00010393 | 0.00020474 | 0.00011416 | 0.00011416
3271 | 0.00010569 | 8.0391e-05 | 0.00011416 | 0.00011416
3272 | 0.00010718 | 0.00015138 | 0.00011416 | 0.00011416
3273 | 0.00010955 | 7.5388e-05 | 0.00011416 | 0.00011416
3274 | 0.00011462 | 0.00015672 | 0.00011416 | 0.00011416
3275 | 0.00011608 | 8.2599e-05 | 0.00011416 | 0.00011416
3276 | 0.00011726 | 0.00018009 | 0.00011416 | 0.00011416
3277 | 0.00011279 | 3.5908e-05 | 0.00011416 | 0.00011416
3278 | 0.00011234 | 6.6612e-05 | 0.00011416 | 0.00011416
3279 | 0.00011823 | 0.00020683 | 0.00011416 | 0.00011416
3280 | 0.0001185 | 4.6308e-05 | 0.00011416 | 0.00011416
3281 | 0.00011937 | 0.00021705 | 0.00011416 | 0.00011416
3282 | 0.00011898 | 0.00012218 | 0.00011416 | 0.00011416
3283 | 0.00011649 | 4.1475e-05 | 0.00011416 | 0.00011416
3284 | 0.00011666 | 0.00014044 | 0.00011416 | 0.00011416
3285 | 0.00011689 | 1.5498e-05 | 0.00011416 | 0.00011416
3286 | 0.00011309 | 0.00012117 | 0.00011416 | 0.00011416
3287 | 0.00011052 | 0.00010241 | 0.00011416 | 0.00011416
3288 | 0.00010854 | 2.413e-05 | 0.00011416 | 0.00011416
3289 | 0.00010372 | 4.7344e-05 | 0.00011416 | 0.00011416
3290 | 0.0001044 | 0.00010472 | 0.00011416 | 0.00011416
3291 | 0.000103 | 6.7723e-05 | 0.00011416 | 0.00011416
3292 | 0.00010244 | 9.5332e-05 | 0.00011416 | 0.00011416
3293 | 0.00010137 | 9.6972e-05 | 0.00011416 | 0.00011416
3294 | 0.0001032 | 0.00010014 | 0.00011416 | 0.00011416
3295 | 0.00010459 | 0.0001085 | 0.00011416 | 0.00011416
3296 | 0.00010536 | 0.00016407 | 0.00011416 | 0.00011416
3297 | 0.00010685 | 2.177e-05 | 0.00011416 | 0.00011416
3298 | 0.00011229 | 0.0002171 | 0.00011416 | 0.00011416
3299 | 0.00011444 | 0.00022824 | 0.00011416 | 0.00011416
3300 | 0.00011553 | 5.0458e-05 | 0.00011416 | 0.00011416
3301 | 0.00011155 | 0.00020236 | 0.00011416 | 0.00011416
3302 | 0.00011141 | 0.0001255 | 0.00011416 | 0.00011416
3303 | 0.00011739 | 0.00016636 | 0.00011416 | 0.00011416
3304 | 0.00011604 | 5.3568e-05 | 0.00011416 | 0.00011416
3305 | 0.00011738 | 0.00011983 | 0.00011416 | 0.00011416
3306 | 0.0001184 | 0.00019831 | 0.00011416 | 0.00011416
3307 | 0.00011598 | 0.00016621 | 0.00011416 | 0.00011416
3308 | 0.00011492 | 5.9656e-05 | 0.00011416 | 0.00011416
3309 | 0.00011528 | 0.00015787 | 0.00011416 | 0.00011416
3310 | 0.00011158 | 0.000172 | 0.00011416 | 0.00011416
3311 | 0.00010995 | 0.00011719 | 0.00011416 | 0.00011416
3312 | 0.0001067 | 0.00016922 | 0.00011416 | 0.00011416
3313 | 0.00010396 | 0.00019671 | 0.00011416 | 0.00011416
3314 | 0.00010079 | 9.1342e-05 | 0.00011416 | 0.00011416
3315 | 9.99e-05 | 0.00011818 | 0.00011416 | 0.00011416
3316 | 9.8608e-05 | 0.00014512 | 0.00011416 | 0.00011416
3317 | 9.905e-05 | 0.0001427 | 0.00011416 | 0.00011416
3318 | 9.962e-05 | 0.00018151 | 0.00011416 | 0.00011416
3319 | 0.0001017 | 6.0092e-05 | 0.00011416 | 0.00011416
3320 | 0.00010496 | 0.00016149 | 0.00011416 | 0.00011416
3321 | 0.00010582 | 0.00018419 | 0.00011416 | 0.00011416
3322 | 0.00011227 | 8.8001e-05 | 0.00011416 | 0.00011416
3323 | 0.00011357 | 7.0262e-05 | 0.00011416 | 0.00011416
3324 | 0.00011562 | 0.00015909 | 0.00011416 | 0.00011416
3325 | 0.00011122 | 0.00020241 | 0.00011416 | 0.00011416
3326 | 0.00011057 | 0.00019657 | 0.00011416 | 0.00011416
3327 | 0.00011789 | 0.00010961 | 0.00011416 | 0.00011416
3328 | 0.0001174 | 2.1013e-05 | 0.00011416 | 0.00011416
3329 | 0.00011767 | 0.00010703 | 0.00011416 | 0.00011416
3330 | 0.00011765 | 0.00017515 | 0.00011416 | 0.00011416
3331 | 0.00011477 | 5.3989e-05 | 0.00011416 | 0.00011416
3332 | 0.00011332 | 2.0578e-05 | 0.00011416 | 0.00011416
3333 | 0.00011426 | 7.001e-05 | 0.00011416 | 0.00011416
3334 | 0.00011153 | 0.00020986 | 0.00011416 | 0.00011416
3335 | 0.00010886 | 1.2937e-08 | 0.00011416 | 0.00011416
3336 | 0.00010626 | 0.00017588 | 0.00011416 | 0.00011416
3337 | 0.00010302 | 0.00016506 | 0.00011416 | 0.00011416
3338 | 0.00010011 | 2.6393e-05 | 0.00011416 | 0.00011416
3339 | 9.8986e-05 | 0.00013824 | 0.00011416 | 0.00011416
3340 | 9.8269e-05 | 0.00014395 | 0.00011416 | 0.00011416
3341 | 9.8343e-05 | 1.4259e-05 | 0.00011416 | 0.00011416
3342 | 9.867e-05 | 0.00017718 | 0.00011416 | 0.00011416
3343 | 9.8544e-05 | 2.9598e-05 | 0.00011416 | 0.00011416
3344 | 9.8143e-05 | 8.1032e-05 | 0.00011416 | 0.00011416
3345 | 9.8193e-05 | 0.00017138 | 0.00011416 | 0.00011416
3346 | 0.00010166 | 0.00013294 | 0.00011416 | 0.00011416
3347 | 0.00010441 | 7.0384e-05 | 0.00011416 | 0.00011416
3348 | 0.00010544 | 0.00014137 | 0.00011416 | 0.00011416
3349 | 0.0001022 | 7.7527e-06 | 0.00011416 | 0.00011416
3350 | 0.00010217 | 0.00017025 | 0.00011416 | 0.00011416
3351 | 0.00010639 | 6.7696e-05 | 0.00011416 | 0.00011416
3352 | 0.00010543 | 0.0002051 | 0.00011416 | 0.00011416
3353 | 0.00010458 | 0.00013256 | 0.00011416 | 0.00011416
3354 | 0.00010249 | 7.2544e-06 | 0.00011416 | 0.00011416
3355 | 0.0001011 | 0.00019546 | 0.00011416 | 0.00011416
3356 | 0.00010227 | 5.5735e-05 | 0.00011416 | 0.00011416
3357 | 0.00010525 | 0.00017568 | 0.00011416 | 0.00011416
3358 | 0.00010374 | 8.5843e-05 | 0.00011416 | 0.00011416
3359 | 0.00010158 | 2.981e-05 | 0.00011416 | 0.00011416
3360 | 9.982e-05 | 5.2521e-05 | 0.00011416 | 0.00011416
3361 | 9.6878e-05 | 0.00017406 | 0.00011416 | 0.00011416
3362 | 9.2454e-05 | 9.5298e-05 | 0.00011416 | 0.00011416
3363 | 9.1977e-05 | 6.474e-05 | 0.00011416 | 0.00011416
3364 | 9.1282e-05 | 6.464e-05 | 0.00011416 | 0.00011416
3365 | 9.2818e-05 | 0.00013688 | 0.00011416 | 0.00011416
3366 | 9.3635e-05 | 0.0001085 | 0.00011416 | 0.00011416
3367 | 9.4883e-05 | 4.3103e-05 | 0.00011416 | 0.00011416
3368 | 9.5437e-05 | 0.00017254 | 0.00011416 | 0.00011416
3369 | 9.404e-05 | 6.846e-05 | 0.00011416 | 0.00011416
3370 | 9.4292e-05 | 0.00014855 | 0.00011416 | 0.00011416
3371 | 9.5172e-05 | 0.00020718 | 0.00011416 | 0.00011416
3372 | 9.4946e-05 | 9.9752e-05 | 0.00011416 | 0.00011416
3373 | 9.3463e-05 | 7.2904e-05 | 0.00011416 | 0.00011416
3374 | 9.3704e-05 | 0.00012974 | 0.00011416 | 0.00011416
3375 | 9.5361e-05 | 5.1189e-05 | 0.00011416 | 0.00011416
3376 | 9.5282e-05 | 0.00012462 | 0.00011416 | 0.00011416
3377 | 9.5707e-05 | 0.00013398 | 0.00011416 | 0.00011416
3378 | 9.7685e-05 | 0.00020041 | 0.00011416 | 0.00011416
3379 | 9.9283e-05 | 0.00011148 | 0.00011416 | 0.00011416
3380 | 0.00010085 | 0.00011042 | 0.00011416 | 0.00011416
3381 | 0.00010274 | 3.3988e-05 | 0.00011416 | 0.00011416
3382 | 0.00010177 | 5.4772e-06 | 0.00011416 | 0.00011416
3383 | 0.00010085 | 4.3179e-05 | 0.00011416 | 0.00011416
3384 | 9.9764e-05 | 0.00015185 | 0.00011416 | 0.00011416
3385 | 9.4784e-05 | 0.00016862 | 0.00011416 | 0.00011416
3386 | 9.2077e-05 | 1.7253e-05 | 0.00011416 | 0.00011416
3387 | 9.1277e-05 | 0.00012769 | 0.00011416 | 0.00011416
3388 | 9.1144e-05 | 0.00012889 | 0.00011416 | 0.00011416
3389 | 9.1797e-05 | 0.00017563 | 0.00011416 | 0.00011416
3390 | 9.2812e-05 | 5.9435e-05 | 0.00011416 | 0.00011416
3391 | 9.4737e-05 | 0.00015136 | 0.00011416 | 0.00011416
3392 | 9.9842e-05 | 0.00013748 | 0.00011416 | 0.00011416
3393 | 0.00010383 | 1.1754e-05 | 0.00011416 | 0.00011416
3394 | 0.00011068 | 0.00017342 | 0.00011416 | 0.00011416
3395 | 0.00011493 | 0.00017777 | 0.00011416 | 0.00011416
3396 | 0.00011551 | 0.00018225 | 0.00011416 | 0.00011416
3397 | 0.00011268 | 9.413e-05 | 0.00011416 | 0.00011416
3398 | 0.00011255 | 0.00011484 | 0.00011416 | 0.00011416
3399 | 0.00012011 | 0.00017816 | 0.00011416 | 0.00011416
3400 | 0.00012067 | 0.0001038 | 0.00011416 | 0.00011416
3401 | 0.00012071 | 0.00018608 | 0.00011416 | 0.00011416
3402 | 0.00012113 | 8.8587e-05 | 0.00011416 | 0.00011416
3403 | 0.00012003 | 2.4088e-05 | 0.00011416 | 0.00011416
3404 | 0.00011878 | 0.00020151 | 0.00011416 | 0.00011416
3405 | 0.00011818 | 6.9243e-05 | 0.00011416 | 0.00011416
3406 | 0.0001143 | 4.3673e-05 | 0.00011416 | 0.00011416
3407 | 0.00011225 | 5.746e-05 | 0.00011416 | 0.00011416
3408 | 0.0001092 | 7.4735e-05 | 0.00011416 | 0.00011416
3409 | 0.00010634 | 0.00010879 | 0.00011416 | 0.00011416
3410 | 0.00010301 | 2.0815e-05 | 0.00011416 | 0.00011416
3411 | 0.00010131 | 0.00013825 | 0.00011416 | 0.00011416
3412 | 0.00010033 | 0.00020359 | 0.00011416 | 0.00011416
3413 | 0.00010029 | 8.8084e-05 | 0.00011416 | 0.00011416
3414 | 0.00010114 | 9.4062e-05 | 0.00011416 | 0.00011416
3415 | 0.00010297 | 0.00020738 | 0.00011416 | 0.00011416
3416 | 0.00010537 | 7.6158e-05 | 0.00011416 | 0.00011416
3417 | 0.00010962 | 0.00020839 | 0.00011416 | 0.00011416
3418 | 0.0001164 | 5.9949e-05 | 0.00011416 | 0.00011416
3419 | 0.00011838 | 0.00022607 | 0.00011416 | 0.00011416
3420 | 0.00011914 | 0.00020325 | 0.00011416 | 0.00011416
3421 | 0.000115 | 6.9615e-05 | 0.00011416 | 0.00011416
3422 | 0.00011446 | 2.4014e-05 | 0.00011416 | 0.00011416
3423 | 0.00012175 | 0.00010279 | 0.00011416 | 0.00011416
3424 | 0.00012204 | 0.00020987 | 0.00011416 | 0.00011416
3425 | 0.00012247 | 0.00016667 | 0.00011416 | 0.00011416
3426 | 0.00012164 | 3.3703e-05 | 0.00011416 | 0.00011416
3427 | 0.00012 | 3.104e-05 | 0.00011416 | 0.00011416
3428 | 0.000118 | 7.2609e-05 | 0.00011416 | 0.00011416
3429 | 0.00011802 | 0.00013631 | 0.00011416 | 0.00011416
3430 | 0.00011516 | 0.0002111 | 0.00011416 | 0.00011416
3431 | 0.00011152 | 4.8147e-05 | 0.00011416 | 0.00011416
3432 | 0.00010906 | 9.8182e-05 | 0.00011416 | 0.00011416
3433 | 0.000106 | 0.0001385 | 0.00011416 | 0.00011416
3434 | 0.00010253 | 0.0002274 | 0.00011416 | 0.00011416
3435 | 0.00010184 | 0.00011549 | 0.00011416 | 0.00011416
3436 | 0.00010115 | 0.00022215 | 0.00011416 | 0.00011416
3437 | 0.0001017 | 0.00017372 | 0.00011416 | 0.00011416
3438 | 0.00010243 | 0.00012507 | 0.00011416 | 0.00011416
3439 | 0.00010491 | 0.00013633 | 0.00011416 | 0.00011416
3440 | 0.00010733 | 2.8829e-05 | 0.00011416 | 0.00011416
3441 | 0.00011162 | 0.00021085 | 0.00011416 | 0.00011416
3442 | 0.00011759 | 3.044e-05 | 0.00011416 | 0.00011416
3443 | 0.00011895 | 0.00019848 | 0.00011416 | 0.00011416
3444 | 0.00011887 | 0.00011603 | 0.00011416 | 0.00011416
3445 | 0.00011547 | 1.4477e-05 | 0.00011416 | 0.00011416
3446 | 0.00011456 | 0.00015513 | 0.00011416 | 0.00011416
3447 | 0.00012001 | 8.4261e-05 | 0.00011416 | 0.00011416
3448 | 0.00012064 | 0.00013602 | 0.00011416 | 0.00011416
3449 | 0.00012095 | 3.3163e-05 | 0.00011416 | 0.00011416
3450 | 0.00011989 | 7.7733e-05 | 0.00011416 | 0.00011416
3451 | 0.00011804 | 0.00015479 | 0.00011416 | 0.00011416
3452 | 0.00011761 | 0.00020649 | 0.00011416 | 0.00011416
3453 | 0.00011719 | 0.00015479 | 0.00011416 | 0.00011416
3454 | 0.00011402 | 2.6572e-05 | 0.00011416 | 0.00011416
3455 | 0.00011044 | 0.00018582 | 0.00011416 | 0.00011416
3456 | 0.00010751 | 0.00018537 | 0.00011416 | 0.00011416
3457 | 0.00010326 | 3.9273e-05 | 0.00011416 | 0.00011416
3458 | 9.9432e-05 | 0.00016676 | 0.00011416 | 0.00011416
3459 | 9.9727e-05 | 0.00019162 | 0.00011416 | 0.00011416
3460 | 9.9523e-05 | 3.2684e-05 | 0.00011416 | 0.00011416
3461 | 9.9377e-05 | 6.3432e-05 | 0.00011416 | 0.00011416
3462 | 0.00010008 | 2.2511e-05 | 0.00011416 | 0.00011416
3463 | 0.0001026 | 6.9186e-05 | 0.00011416 | 0.00011416
3464 | 0.00010283 | 0.0002194 | 0.00011416 | 0.00011416
3465 | 0.00010749 | 0.000102 | 0.00011416 | 0.00011416
3466 | 0.00011414 | 0.00020383 | 0.00011416 | 0.00011416
3467 | 0.00011632 | 6.8183e-05 | 0.00011416 | 0.00011416
3468 | 0.00011728 | 0.00022551 | 0.00011416 | 0.00011416
3469 | 0.00011266 | 0.0001972 | 0.00011416 | 0.00011416
3470 | 0.00011171 | 0.00012641 | 0.00011416 | 0.00011416
3471 | 0.00011842 | 0.00014508 | 0.00011416 | 0.00011416
3472 | 0.00011778 | 0.00012328 | 0.00011416 | 0.00011416
3473 | 0.00011844 | 2.9886e-05 | 0.00011416 | 0.00011416
3474 | 0.00011823 | 0.00016608 | 0.00011416 | 0.00011416
3475 | 0.00011552 | 0.0001182 | 0.00011416 | 0.00011416
3476 | 0.00011498 | 0.00019658 | 0.00011416 | 0.00011416
3477 | 0.0001156 | 4.642e-05 | 0.00011416 | 0.00011416
3478 | 0.00011238 | 0.00020391 | 0.00011416 | 0.00011416
3479 | 0.00010908 | 6.4431e-05 | 0.00011416 | 0.00011416
3480 | 0.0001069 | 0.00019154 | 0.00011416 | 0.00011416
3481 | 0.00010302 | 0.000166 | 0.00011416 | 0.00011416
3482 | 9.9049e-05 | 0.00013791 | 0.00011416 | 0.00011416
3483 | 9.8643e-05 | 1.4626e-05 | 0.00011416 | 0.00011416
3484 | 9.7248e-05 | 4.3206e-05 | 0.00011416 | 0.00011416
3485 | 9.7154e-05 | 0.00014539 | 0.00011416 | 0.00011416
3486 | 9.8351e-05 | 0.00010176 | 0.00011416 | 0.00011416
3487 | 0.00010144 | 0.00010127 | 0.00011416 | 0.00011416
3488 | 0.00010531 | 0.00018506 | 0.00011416 | 0.00011416
3489 | 0.00010547 | 9.4111e-05 | 0.00011416 | 0.00011416
3490 | 0.00011202 | 0.00011567 | 0.00011416 | 0.00011416
3491 | 0.00011232 | 0.000207 | 0.00011416 | 0.00011416
3492 | 0.00011419 | 0.00020495 | 0.00011416 | 0.00011416
3493 | 0.0001091 | 9.5666e-05 | 0.00011416 | 0.00011416
3494 | 0.00010919 | 0.00014451 | 0.00011416 | 0.00011416
3495 | 0.00011451 | 8.7714e-06 | 0.00011416 | 0.00011416
3496 | 0.00011459 | 0.00016631 | 0.00011416 | 0.00011416
3497 | 0.00011549 | 0.00012839 | 0.00011416 | 0.00011416
3498 | 0.00011448 | 0.00016965 | 0.00011416 | 0.00011416
3499 | 0.00011241 | 0.00010832 | 0.00011416 | 0.00011416
3500 | 0.00011189 | 0.00013431 | 0.00011416 | 0.00011416
3501 | 0.00011314 | 0.00015209 | 0.00011416 | 0.00011416
3502 | 0.00011082 | 0.00014153 | 0.00011416 | 0.00011416
3503 | 0.00011015 | 4.5836e-05 | 0.00011416 | 0.00011416
3504 | 0.0001073 | 9.7616e-05 | 0.00011416 | 0.00011416
3505 | 0.00010458 | 0.00021406 | 0.00011416 | 0.00011416
3506 | 9.9157e-05 | 0.00011476 | 0.00011416 | 0.00011416
3507 | 9.7652e-05 | 0.00015302 | 0.00011416 | 0.00011416
3508 | 9.7202e-05 | 0.0001852 | 0.00011416 | 0.00011416
3509 | 9.6265e-05 | 7.1055e-05 | 0.00011416 | 0.00011416
3510 | 9.6159e-05 | 2.1691e-05 | 0.00011416 | 0.00011416
3511 | 9.6725e-05 | 0.00018732 | 0.00011416 | 0.00011416
3512 | 9.6727e-05 | 8.2094e-05 | 0.00011416 | 0.00011416
3513 | 9.8535e-05 | 4.4638e-06 | 0.00011416 | 0.00011416
3514 | 0.00010282 | 0.00021112 | 0.00011416 | 0.00011416
3515 | 0.00010345 | 0.00015836 | 0.00011416 | 0.00011416
3516 | 0.00010482 | 3.519e-05 | 0.00011416 | 0.00011416
3517 | 0.00010146 | 1.3787e-05 | 0.00011416 | 0.00011416
3518 | 0.000101 | 0.00017487 | 0.00011416 | 0.00011416
3519 | 0.00010426 | 9.949e-05 | 0.00011416 | 0.00011416
3520 | 0.00010304 | 0.00015635 | 0.00011416 | 0.00011416
3521 | 0.00010304 | 0.00021783 | 0.00011416 | 0.00011416
3522 | 0.00010247 | 3.7553e-05 | 0.00011416 | 0.00011416
3523 | 0.00010156 | 0.00011508 | 0.00011416 | 0.00011416
3524 | 0.00010276 | 0.00012482 | 0.00011416 | 0.00011416
3525 | 0.00010538 | 0.00013242 | 0.00011416 | 0.00011416
3526 | 0.00010498 | 0.00017355 | 0.00011416 | 0.00011416
3527 | 0.00010407 | 0.00021738 | 0.00011416 | 0.00011416
3528 | 0.00010164 | 0.00011429 | 0.00011416 | 0.00011416
3529 | 9.6931e-05 | 0.0002032 | 0.00011416 | 0.00011416
3530 | 9.2998e-05 | 0.00014632 | 0.00011416 | 0.00011416
3531 | 9.0868e-05 | 0.00013657 | 0.00011416 | 0.00011416
3532 | 9.0678e-05 | 0.00018844 | 0.00011416 | 0.00011416
3533 | 9.0381e-05 | 0.00022073 | 0.00011416 | 0.00011416
3534 | 8.9443e-05 | 2.7924e-06 | 0.00011416 | 0.00011416
3535 | 9.1071e-05 | 0.00015501 | 0.00011416 | 0.00011416
3536 | 9.2043e-05 | 0.0001385 | 0.00011416 | 0.00011416
3537 | 9.0134e-05 | 4.397e-05 | 0.00011416 | 0.00011416
3538 | 9.2224e-05 | 9.1636e-05 | 0.00011416 | 0.00011416
3539 | 9.0979e-05 | 8.2546e-05 | 0.00011416 | 0.00011416
3540 | 9.126e-05 | 0.00013125 | 0.00011416 | 0.00011416
3541 | 9.0972e-05 | 0.00017421 | 0.00011416 | 0.00011416
3542 | 9.1871e-05 | 0.00020688 | 0.00011416 | 0.00011416
3543 | 9.2566e-05 | 0.00016219 | 0.00011416 | 0.00011416
3544 | 9.3243e-05 | 0.00021484 | 0.00011416 | 0.00011416
3545 | 9.3907e-05 | 1.5346e-05 | 0.00011416 | 0.00011416
3546 | 9.5727e-05 | 0.0001251 | 0.00011416 | 0.00011416
3547 | 9.7905e-05 | 2.4954e-05 | 0.00011416 | 0.00011416
3548 | 9.905e-05 | 8.0529e-06 | 0.00011416 | 0.00011416
3549 | 0.00010279 | 0.00010645 | 0.00011416 | 0.00011416
3550 | 0.00010138 | 9.1998e-05 | 0.00011416 | 0.00011416
3551 | 9.9432e-05 | 0.00018305 | 0.00011416 | 0.00011416
3552 | 9.722e-05 | 7.3647e-05 | 0.00011416 | 0.00011416
3553 | 9.1652e-05 | 3.5612e-05 | 0.00011416 | 0.00011416
3554 | 8.991e-05 | 0.00018132 | 0.00011416 | 0.00011416
3555 | 8.9035e-05 | 0.00010465 | 0.00011416 | 0.00011416
3556 | 8.8954e-05 | 2.859e-05 | 0.00011416 | 0.00011416
3557 | 8.9886e-05 | 0.00015909 | 0.00011416 | 0.00011416
3558 | 9.0701e-05 | 3.4021e-05 | 0.00011416 | 0.00011416
3559 | 9.513e-05 | 9.2999e-05 | 0.00011416 | 0.00011416
3560 | 0.00010093 | 4.2839e-05 | 0.00011416 | 0.00011416
3561 | 0.00010873 | 0.00015475 | 0.00011416 | 0.00011416
3562 | 0.00011507 | 3.5742e-05 | 0.00011416 | 0.00011416
3563 | 0.00011748 | 0.00017888 | 0.00011416 | 0.00011416
3564 | 0.00011976 | 0.00017966 | 0.00011416 | 0.00011416
3565 | 0.00011696 | 9.3773e-05 | 0.00011416 | 0.00011416
3566 | 0.00011663 | 3.4631e-05 | 0.00011416 | 0.00011416
3567 | 0.0001237 | 2.9965e-05 | 0.00011416 | 0.00011416
3568 | 0.00012462 | 0.00018164 | 0.00011416 | 0.00011416
3569 | 0.00012554 | 4.6939e-05 | 0.00011416 | 0.00011416
3570 | 0.00012554 | 0.0001088 | 0.00011416 | 0.00011416
3571 | 0.00012218 | 0.00010509 | 0.00011416 | 0.00011416
3572 | 0.00012002 | 0.00021692 | 0.00011416 | 0.00011416
3573 | 0.00011921 | 0.00016864 | 0.00011416 | 0.00011416
3574 | 0.0001169 | 0.000165 | 0.00011416 | 0.00011416
3575 | 0.00011333 | 0.00018742 | 0.00011416 | 0.00011416
3576 | 0.00011196 | 0.00017609 | 0.00011416 | 0.00011416
3577 | 0.00010672 | 0.00020369 | 0.00011416 | 0.00011416
3578 | 0.00010044 | 0.00011671 | 0.00011416 | 0.00011416
3579 | 9.9995e-05 | 0.00015092 | 0.00011416 | 0.00011416
3580 | 9.9766e-05 | 0.00022374 | 0.00011416 | 0.00011416
3581 | 9.9884e-05 | 0.00017957 | 0.00011416 | 0.00011416
3582 | 9.9617e-05 | 0.00017596 | 0.00011416 | 0.00011416
3583 | 0.00010023 | 5.7111e-05 | 0.00011416 | 0.00011416
3584 | 0.00010462 | 0.00018697 | 0.00011416 | 0.00011416
3585 | 0.00010726 | 0.00021114 | 0.00011416 | 0.00011416
3586 | 0.00011613 | 0.00014863 | 0.00011416 | 0.00011416
3587 | 0.00011894 | 0.00010277 | 0.00011416 | 0.00011416
3588 | 0.00012075 | 3.3806e-05 | 0.00011416 | 0.00011416
3589 | 0.00011757 | 0.00019818 | 0.00011416 | 0.00011416
3590 | 0.00011616 | 9.3382e-05 | 0.00011416 | 0.00011416
3591 | 0.00012231 | 0.00018171 | 0.00011416 | 0.00011416
3592 | 0.00012314 | 0.000194 | 0.00011416 | 0.00011416
3593 | 0.00012322 | 9.7556e-05 | 0.00011416 | 0.00011416
3594 | 0.00012297 | 0.00010997 | 0.00011416 | 0.00011416
3595 | 0.00011946 | 0.00016002 | 0.00011416 | 0.00011416
3596 | 0.00011848 | 0.00013424 | 0.00011416 | 0.00011416
3597 | 0.00011756 | 2.6744e-05 | 0.00011416 | 0.00011416
3598 | 0.0001134 | 2.7526e-05 | 0.00011416 | 0.00011416
3599 | 0.00010968 | 0.00012979 | 0.00011416 | 0.00011416
3600 | 0.00010857 | 0.00012854 | 0.00011416 | 0.00011416
3601 | 0.0001047 | 6.0143e-05 | 0.00011416 | 0.00011416
3602 | 0.0001014 | 7.1164e-05 | 0.00011416 | 0.00011416
3603 | 0.00010129 | 0.00014959 | 0.00011416 | 0.00011416
3604 | 0.00010007 | 0.00016721 | 0.00011416 | 0.00011416
3605 | 9.924e-05 | 0.00013213 | 0.00011416 | 0.00011416
3606 | 9.9776e-05 | 2.7835e-05 | 0.00011416 | 0.00011416
3607 | 0.00010233 | 0.00016249 | 0.00011416 | 0.00011416
3608 | 0.0001049 | 0.00011658 | 0.00011416 | 0.00011416
3609 | 0.00011041 | 0.00010428 | 0.00011416 | 0.00011416
3610 | 0.00011572 | 0.00019706 | 0.00011416 | 0.00011416
3611 | 0.00011735 | 8.2676e-05 | 0.00011416 | 0.00011416
3612 | 0.00011865 | 0.00014488 | 0.00011416 | 0.00011416
3613 | 0.00011639 | 0.0001768 | 0.00011416 | 0.00011416
3614 | 0.00011599 | 1.2843e-05 | 0.00011416 | 0.00011416
3615 | 0.00012327 | 6.9439e-05 | 0.00011416 | 0.00011416
3616 | 0.00012319 | 0.00015195 | 0.00011416 | 0.00011416
3617 | 0.00012433 | 0.00019242 | 0.00011416 | 0.00011416
3618 | 0.00012326 | 0.00020398 | 0.00011416 | 0.00011416
3619 | 0.00012035 | 1.8086e-05 | 0.00011416 | 0.00011416
3620 | 0.00011823 | 0.00011665 | 0.00011416 | 0.00011416
3621 | 0.0001171 | 5.5005e-05 | 0.00011416 | 0.00011416
3622 | 0.00011439 | 5.7704e-05 | 0.00011416 | 0.00011416
3623 | 0.00011078 | 4.9451e-06 | 0.00011416 | 0.00011416
3624 | 0.0001093 | 0.00017094 | 0.00011416 | 0.00011416
3625 | 0.00010429 | 0.00022972 | 0.00011416 | 0.00011416
3626 | 0.0001017 | 4.7439e-05 | 0.00011416 | 0.00011416
3627 | 0.00010167 | 0.00012634 | 0.00011416 | 0.00011416
3628 | 0.00010113 | 9.4149e-05 | 0.00011416 | 0.00011416
3629 | 0.00010105 | 0.00015212 | 0.00011416 | 0.00011416
3630 | 0.00010129 | 0.00012707 | 0.00011416 | 0.00011416
3631 | 0.00010398 | 8.1952e-05 | 0.00011416 | 0.00011416
3632 | 0.00010625 | 2.2438e-06 | 0.00011416 | 0.00011416
3633 | 0.00011118 | 2.1873e-05 | 0.00011416 | 0.00011416
3634 | 0.00011719 | 0.00012633 | 0.00011416 | 0.00011416
3635 | 0.00011967 | 1.932e-05 | 0.00011416 | 0.00011416
3636 | 0.00012174 | 0.00018773 | 0.00011416 | 0.00011416
3637 | 0.00011849 | 0.00022893 | 0.00011416 | 0.00011416
3638 | 0.0001168 | 0.00011189 | 0.00011416 | 0.00011416
3639 | 0.00012273 | 0.00011777 | 0.00011416 | 0.00011416
3640 | 0.00012393 | 0.00014579 | 0.00011416 | 0.00011416
3641 | 0.00012268 | 8.4781e-05 | 0.00011416 | 0.00011416
3642 | 0.00012168 | 4.1508e-05 | 0.00011416 | 0.00011416
3643 | 0.00011901 | 6.0978e-05 | 0.00011416 | 0.00011416
3644 | 0.00011784 | 0.00014495 | 0.00011416 | 0.00011416
3645 | 0.00011682 | 0.00014145 | 0.00011416 | 0.00011416
3646 | 0.00011274 | 0.00014429 | 0.00011416 | 0.00011416
3647 | 0.00010848 | 4.5938e-05 | 0.00011416 | 0.00011416
3648 | 0.00010504 | 0.00021008 | 0.00011416 | 0.00011416
3649 | 0.00010239 | 5.7231e-05 | 0.00011416 | 0.00011416
3650 | 9.8873e-05 | 0.00019343 | 0.00011416 | 0.00011416
3651 | 9.8185e-05 | 5.2246e-05 | 0.00011416 | 0.00011416
3652 | 9.8544e-05 | 0.00020097 | 0.00011416 | 0.00011416
3653 | 9.8434e-05 | 0.00010537 | 0.00011416 | 0.00011416
3654 | 9.851e-05 | 0.00020084 | 0.00011416 | 0.00011416
3655 | 0.00010135 | 6.6348e-05 | 0.00011416 | 0.00011416
3656 | 0.00010336 | 0.00016413 | 0.00011416 | 0.00011416
3657 | 0.00010644 | 0.00021108 | 0.00011416 | 0.00011416
3658 | 0.0001119 | 7.8801e-05 | 0.00011416 | 0.00011416
3659 | 0.00011357 | 1.9843e-05 | 0.00011416 | 0.00011416
3660 | 0.00011503 | 0.00017456 | 0.00011416 | 0.00011416
3661 | 0.00011039 | 7.367e-05 | 0.00011416 | 0.00011416
3662 | 0.00011026 | 0.00019871 | 0.00011416 | 0.00011416
3663 | 0.00011703 | 0.00022024 | 0.00011416 | 0.00011416
3664 | 0.00011671 | 1.483e-05 | 0.00011416 | 0.00011416
3665 | 0.00011648 | 3.0584e-05 | 0.00011416 | 0.00011416
3666 | 0.00011622 | 1.2981e-05 | 0.00011416 | 0.00011416
3667 | 0.00011412 | 2.8257e-05 | 0.00011416 | 0.00011416
3668 | 0.00011236 | 0.0001818 | 0.00011416 | 0.00011416
3669 | 0.00011227 | 0.00011335 | 0.00011416 | 0.00011416
3670 | 0.00010978 | 0.00020651 | 0.00011416 | 0.00011416
3671 | 0.00010596 | 0.00018031 | 0.00011416 | 0.00011416
3672 | 0.00010392 | 0.0001149 | 0.00011416 | 0.00011416
3673 | 0.00010114 | 0.00022963 | 0.00011416 | 0.00011416
3674 | 9.8721e-05 | 0.00011155 | 0.00011416 | 0.00011416
3675 | 9.7163e-05 | 0.00014624 | 0.00011416 | 0.00011416
3676 | 9.6919e-05 | 7.177e-05 | 0.00011416 | 0.00011416
3677 | 9.6791e-05 | 0.00019768 | 0.00011416 | 0.00011416
3678 | 9.6544e-05 | 3.988e-05 | 0.00011416 | 0.00011416
3679 | 9.7199e-05 | 9.9997e-05 | 0.00011416 | 0.00011416
3680 | 9.6902e-05 | 0.00017982 | 0.00011416 | 0.00011416
3681 | 9.6692e-05 | 5.4845e-05 | 0.00011416 | 0.00011416
3682 | 9.6527e-05 | 0.00018852 | 0.00011416 | 0.00011416
3683 | 9.8807e-05 | 0.00016584 | 0.00011416 | 0.00011416
3684 | 0.00010047 | 0.00016683 | 0.00011416 | 0.00011416
3685 | 9.9101e-05 | 2.2738e-05 | 0.00011416 | 0.00011416
3686 | 9.9222e-05 | 0.00022073 | 0.00011416 | 0.00011416
3687 | 9.9989e-05 | 0.00013955 | 0.00011416 | 0.00011416
3688 | 9.9645e-05 | 0.00018931 | 0.00011416 | 0.00011416
3689 | 0.00010049 | 0.00021891 | 0.00011416 | 0.00011416
3690 | 9.8987e-05 | 0.00021771 | 0.00011416 | 0.00011416
3691 | 9.7903e-05 | 0.00016593 | 0.00011416 | 0.00011416
3692 | 9.8666e-05 | 0.00012341 | 0.00011416 | 0.00011416
3693 | 0.00010017 | 0.00022105 | 0.00011416 | 0.00011416
3694 | 9.9732e-05 | 0.00020894 | 0.00011416 | 0.00011416
3695 | 9.7585e-05 | 2.405e-05 | 0.00011416 | 0.00011416
3696 | 9.5617e-05 | 0.00012261 | 0.00011416 | 0.00011416
3697 | 9.4917e-05 | 2.8372e-05 | 0.00011416 | 0.00011416
3698 | 9.1095e-05 | 9.9108e-05 | 0.00011416 | 0.00011416
3699 | 9.0189e-05 | 0.00014984 | 0.00011416 | 0.00011416
3700 | 8.9617e-05 | 0.00020542 | 0.00011416 | 0.00011416
3701 | 8.9379e-05 | 0.0001437 | 0.00011416 | 0.00011416
3702 | 9.0178e-05 | 4.3264e-05 | 0.00011416 | 0.00011416
3703 | 9.0537e-05 | 0.00020313 | 0.00011416 | 0.00011416
3704 | 9.0421e-05 | 6.0521e-06 | 0.00011416 | 0.00011416
3705 | 9.0236e-05 | 0.00019425 | 0.00011416 | 0.00011416
3706 | 9.0756e-05 | 0.0001436 | 0.00011416 | 0.00011416
3707 | 9.0624e-05 | 0.00010111 | 0.00011416 | 0.00011416
3708 | 9.2952e-05 | 7.0947e-05 | 0.00011416 | 0.00011416
3709 | 9.2497e-05 | 0.00018637 | 0.00011416 | 0.00011416
3710 | 9.284e-05 | 7.4001e-05 | 0.00011416 | 0.00011416
3711 | 9.1398e-05 | 9.5584e-05 | 0.00011416 | 0.00011416
3712 | 9.295e-05 | 0.00018471 | 0.00011416 | 0.00011416
3713 | 9.4039e-05 | 0.00020705 | 0.00011416 | 0.00011416
3714 | 9.5716e-05 | 0.00012566 | 0.00011416 | 0.00011416
3715 | 9.7068e-05 | 9.7288e-05 | 0.00011416 | 0.00011416
3716 | 9.8614e-05 | 5.6102e-05 | 0.00011416 | 0.00011416
3717 | 9.9893e-05 | 0.00018315 | 0.00011416 | 0.00011416
3718 | 9.8991e-05 | 0.00013457 | 0.00011416 | 0.00011416
3719 | 9.7648e-05 | 0.00011404 | 0.00011416 | 0.00011416
3720 | 9.5459e-05 | 0.00016617 | 0.00011416 | 0.00011416
3721 | 9.1088e-05 | 9.433e-05 | 0.00011416 | 0.00011416
3722 | 9.0561e-05 | 4.8424e-05 | 0.00011416 | 0.00011416
3723 | 9.0078e-05 | 5.1664e-05 | 0.00011416 | 0.00011416
3724 | 8.9298e-05 | 0.00016704 | 0.00011416 | 0.00011416
3725 | 9.1142e-05 | 0.00014816 | 0.00011416 | 0.00011416
3726 | 9.1523e-05 | 3.1101e-06 | 0.00011416 | 0.00011416
3727 | 9.6187e-05 | 0.00020826 | 0.00011416 | 0.00011416
3728 | 9.856e-05 | 0.00022741 | 0.00011416 | 0.00011416
3729 | 0.00010318 | 0.00021165 | 0.00011416 | 0.00011416
3730 | 0.00010827 | 6.3393e-05 | 0.00011416 | 0.00011416
3731 | 0.00011024 | 7.0104e-05 | 0.00011416 | 0.00011416
3732 | 0.00011272 | 1.8082e-05 | 0.00011416 | 0.00011416
3733 | 0.00010864 | 0.00012525 | 0.00011416 | 0.00011416
3734 | 0.00010699 | 6.5978e-05 | 0.00011416 | 0.00011416
3735 | 0.0001133 | 0.00012988 | 0.00011416 | 0.00011416
3736 | 0.0001136 | 0.00015634 | 0.00011416 | 0.00011416
3737 | 0.00011519 | 4.0354e-05 | 0.00011416 | 0.00011416
3738 | 0.0001158 | 0.00011443 | 0.00011416 | 0.00011416
3739 | 0.00011349 | 4.4356e-05 | 0.00011416 | 0.00011416
3740 | 0.00011233 | 0.00019481 | 0.00011416 | 0.00011416
3741 | 0.0001116 | 7.1854e-05 | 0.00011416 | 0.00011416
3742 | 0.00010903 | 0.0001153 | 0.00011416 | 0.00011416
3743 | 0.00010462 | 5.4687e-05 | 0.00011416 | 0.00011416
3744 | 0.00010262 | 0.00010845 | 0.00011416 | 0.00011416
3745 | 0.00010009 | 5.7042e-05 | 0.00011416 | 0.00011416
3746 | 9.7448e-05 | 5.6184e-06 | 0.00011416 | 0.00011416
3747 | 9.696e-05 | 1.7458e-05 | 0.00011416 | 0.00011416
3748 | 9.5876e-05 | 5.0515e-05 | 0.00011416 | 0.00011416
3749 | 9.617e-05 | 4.086e-05 | 0.00011416 | 0.00011416
3750 | 9.6338e-05 | 0.00019174 | 0.00011416 | 0.00011416
3751 | 9.754e-05 | 6.4857e-05 | 0.00011416 | 0.00011416
3752 | 9.7702e-05 | 0.00017736 | 0.00011416 | 0.00011416
3753 | 9.7202e-05 | 0.00020308 | 0.00011416 | 0.00011416
3754 | 0.00010348 | 7.5408e-05 | 0.00011416 | 0.00011416
3755 | 0.00010694 | 9.9868e-05 | 0.00011416 | 0.00011416
3756 | 0.00010855 | 7.1784e-05 | 0.00011416 | 0.00011416
3757 | 0.00010517 | 9.9113e-06 | 0.00011416 | 0.00011416
3758 | 0.00010503 | 0.00019488 | 0.00011416 | 0.00011416
3759 | 0.00010862 | 1.6605e-06 | 0.00011416 | 0.00011416
3760 | 0.00010844 | 3.2183e-06 | 0.00011416 | 0.00011416
3761 | 0.0001084 | 0.00013159 | 0.00011416 | 0.00011416
3762 | 0.00010621 | 6.3276e-05 | 0.00011416 | 0.00011416
3763 | 0.00010519 | 2.4636e-05 | 0.00011416 | 0.00011416
3764 | 0.00010514 | 3.582e-05 | 0.00011416 | 0.00011416
3765 | 0.00010614 | 8.2156e-05 | 0.00011416 | 0.00011416
3766 | 0.00010466 | 0.00016542 | 0.00011416 | 0.00011416
3767 | 0.0001026 | 1.8659e-05 | 0.00011416 | 0.00011416
3768 | 0.00010074 | 3.4409e-05 | 0.00011416 | 0.00011416
3769 | 9.7331e-05 | 0.00020339 | 0.00011416 | 0.00011416
3770 | 9.4601e-05 | 0.00012819 | 0.00011416 | 0.00011416
3771 | 9.2983e-05 | 0.00011979 | 0.00011416 | 0.00011416
3772 | 9.3662e-05 | 0.00011745 | 0.00011416 | 0.00011416
3773 | 9.403e-05 | 4.4755e-05 | 0.00011416 | 0.00011416
3774 | 9.3893e-05 | 0.00010463 | 0.00011416 | 0.00011416
3775 | 9.7627e-05 | 0.00021228 | 0.00011416 | 0.00011416
3776 | 0.00010076 | 0.00013197 | 0.00011416 | 0.00011416
3777 | 0.00010686 | 0.00012527 | 0.00011416 | 0.00011416
3778 | 0.00011327 | 1.3483e-05 | 0.00011416 | 0.00011416
3779 | 0.00011712 | 4.2178e-05 | 0.00011416 | 0.00011416
3780 | 0.00011806 | 3.8078e-05 | 0.00011416 | 0.00011416
3781 | 0.00011487 | 0.00017819 | 0.00011416 | 0.00011416
3782 | 0.00011309 | 0.00022567 | 0.00011416 | 0.00011416
3783 | 0.00011881 | 4.8098e-05 | 0.00011416 | 0.00011416
3784 | 0.00011864 | 0.00010314 | 0.00011416 | 0.00011416
3785 | 0.00011892 | 0.00019057 | 0.00011416 | 0.00011416
3786 | 0.00011689 | 0.0001998 | 0.00011416 | 0.00011416
3787 | 0.00011463 | 6.8537e-05 | 0.00011416 | 0.00011416
3788 | 0.0001146 | 0.00020217 | 0.00011416 | 0.00011416
3789 | 0.00011315 | 1.8521e-06 | 0.00011416 | 0.00011416
3790 | 0.0001103 | 3.6944e-05 | 0.00011416 | 0.00011416
3791 | 0.00010723 | 0.00011513 | 0.00011416 | 0.00011416
3792 | 0.00010394 | 0.00022364 | 0.00011416 | 0.00011416
3793 | 0.00010192 | 0.00022988 | 0.00011416 | 0.00011416
3794 | 9.9054e-05 | 0.00018508 | 0.00011416 | 0.00011416
3795 | 9.8858e-05 | 0.00015638 | 0.00011416 | 0.00011416
3796 | 9.787e-05 | 3.1076e-05 | 0.00011416 | 0.00011416
3797 | 9.7604e-05 | 1.5354e-05 | 0.00011416 | 0.00011416
3798 | 9.8113e-05 | 4.5956e-05 | 0.00011416 | 0.00011416
3799 | 0.00010077 | 9.6662e-05 | 0.00011416 | 0.00011416
3800 | 0.00010608 | 1.7186e-05 | 0.00011416 | 0.00011416
3801 | 0.00010856 | 0.00020329 | 0.00011416 | 0.00011416
3802 | 0.00011364 | 0.00015205 | 0.00011416 | 0.00011416
3803 | 0.00011444 | 6.2459e-05 | 0.00011416 | 0.00011416
3804 | 0.00011468 | 6.707e-05 | 0.00011416 | 0.00011416
3805 | 0.00010964 | 0.00014639 | 0.00011416 | 0.00011416
3806 | 0.00010988 | 0.00012128 | 0.00011416 | 0.00011416
3807 | 0.00011735 | 2.0805e-05 | 0.00011416 | 0.00011416
3808 | 0.00011688 | 5.7106e-05 | 0.00011416 | 0.00011416
3809 | 0.00011773 | 0.00011947 | 0.00011416 | 0.00011416
3810 | 0.00011683 | 0.00022784 | 0.00011416 | 0.00011416
3811 | 0.00011536 | 0.00021941 | 0.00011416 | 0.00011416
3812 | 0.00011421 | 9.0184e-05 | 0.00011416 | 0.00011416
3813 | 0.00011394 | 4.1669e-05 | 0.00011416 | 0.00011416
3814 | 0.00011079 | 0.00013967 | 0.00011416 | 0.00011416
3815 | 0.00010752 | 0.00018489 | 0.00011416 | 0.00011416
3816 | 0.00010309 | 0.00011058 | 0.00011416 | 0.00011416
3817 | 0.00010113 | 0.00010379 | 0.00011416 | 0.00011416
3818 | 9.8752e-05 | 0.00012621 | 0.00011416 | 0.00011416
3819 | 9.8095e-05 | 8.965e-05 | 0.00011416 | 0.00011416
3820 | 9.7067e-05 | 5.7141e-05 | 0.00011416 | 0.00011416
3821 | 9.6539e-05 | 1.3394e-05 | 0.00011416 | 0.00011416
3822 | 9.7204e-05 | 9.7517e-05 | 0.00011416 | 0.00011416
3823 | 9.876e-05 | 4.4987e-05 | 0.00011416 | 0.00011416
3824 | 0.00010363 | 0.00012858 | 0.00011416 | 0.00011416
3825 | 0.00010634 | 0.00010207 | 0.00011416 | 0.00011416
3826 | 0.00011212 | 0.00020262 | 0.00011416 | 0.00011416
3827 | 0.00011368 | 0.00021201 | 0.00011416 | 0.00011416
3828 | 0.00011534 | 0.00019076 | 0.00011416 | 0.00011416
3829 | 0.00011077 | 0.00016518 | 0.00011416 | 0.00011416
3830 | 0.00011022 | 0.00013659 | 0.00011416 | 0.00011416
3831 | 0.00011681 | 4.3986e-05 | 0.00011416 | 0.00011416
3832 | 0.00011751 | 1.4886e-05 | 0.00011416 | 0.00011416
3833 | 0.00011742 | 0.00021626 | 0.00011416 | 0.00011416
3834 | 0.00011686 | 7.3009e-06 | 0.00011416 | 0.00011416
3835 | 0.00011366 | 0.00016544 | 0.00011416 | 0.00011416
3836 | 0.00011198 | 0.00012308 | 0.00011416 | 0.00011416
3837 | 0.00011278 | 0.00022244 | 0.00011416 | 0.00011416
3838 | 0.00011058 | 2.5392e-05 | 0.00011416 | 0.00011416
3839 | 0.00010697 | 3.8724e-06 | 0.00011416 | 0.00011416
3840 | 0.00010326 | 8.8888e-05 | 0.00011416 | 0.00011416
3841 | 0.00010079 | 0.0001459 | 0.00011416 | 0.00011416
3842 | 9.6986e-05 | 7.8443e-05 | 0.00011416 | 0.00011416
3843 | 9.5384e-05 | 0.00019051 | 0.00011416 | 0.00011416
3844 | 9.4662e-05 | 0.0001115 | 0.00011416 | 0.00011416
3845 | 9.4721e-05 | 8.4854e-05 | 0.00011416 | 0.00011416
3846 | 9.3863e-05 | 0.000204 | 0.00011416 | 0.00011416
3847 | 9.6736e-05 | 4.9743e-05 | 0.00011416 | 0.00011416
3848 | 9.7805e-05 | 6.1212e-05 | 0.00011416 | 0.00011416
3849 | 9.8817e-05 | 0.00020926 | 0.00011416 | 0.00011416
3850 | 0.0001025 | 0.00021502 | 0.00011416 | 0.00011416
3851 | 0.00010354 | 9.1658e-06 | 0.00011416 | 0.00011416
3852 | 0.00010447 | 0.00017313 | 0.00011416 | 0.00011416
3853 | 0.00010076 | 2.3342e-05 | 0.00011416 | 0.00011416
3854 | 0.00010006 | 0.00021249 | 0.00011416 | 0.00011416
3855 | 0.00010326 | 0.00010236 | 0.00011416 | 0.00011416
3856 | 0.00010255 | 0.00021841 | 0.00011416 | 0.00011416
3857 | 0.00010082 | 0.0001339 | 0.00011416 | 0.00011416
3858 | 9.9692e-05 | 6.8783e-05 | 0.00011416 | 0.00011416
3859 | 9.9296e-05 | 0.00015599 | 0.00011416 | 0.00011416
3860 | 9.972e-05 | 0.00011169 | 0.00011416 | 0.00011416
3861 | 0.00010089 | 0.00017873 | 0.00011416 | 0.00011416
3862 | 0.00010049 | 0.00022758 | 0.00011416 | 0.00011416
3863 | 0.00010014 | 0.00016887 | 0.00011416 | 0.00011416
3864 | 9.8208e-05 | 0.00017894 | 0.00011416 | 0.00011416
3865 | 9.5333e-05 | 0.00016399 | 0.00011416 | 0.00011416
3866 | 9.1645e-05 | 2.1306e-05 | 0.00011416 | 0.00011416
3867 | 9.0093e-05 | 0.00011545 | 0.00011416 | 0.00011416
3868 | 8.9402e-05 | 9.2125e-05 | 0.00011416 | 0.00011416
3869 | 8.9532e-05 | 0.00018854 | 0.00011416 | 0.00011416
3870 | 8.8927e-05 | 2.484e-06 | 0.00011416 | 0.00011416
3871 | 8.9969e-05 | 0.00014171 | 0.00011416 | 0.00011416
3872 | 9.2384e-05 | 2.553e-05 | 0.00011416 | 0.00011416
3873 | 9.2827e-05 | 0.0001229 | 0.00011416 | 0.00011416
3874 | 9.4665e-05 | 0.00017455 | 0.00011416 | 0.00011416
3875 | 9.6326e-05 | 0.00011136 | 0.00011416 | 0.00011416
3876 | 9.5701e-05 | 0.00013379 | 0.00011416 | 0.00011416
3877 | 9.5435e-05 | 0.00014592 | 0.00011416 | 0.00011416
3878 | 9.5149e-05 | 4.2436e-05 | 0.00011416 | 0.00011416
3879 | 9.5864e-05 | 0.000142 | 0.00011416 | 0.00011416
3880 | 9.5595e-05 | 3.0531e-05 | 0.00011416 | 0.00011416
3881 | 9.5773e-05 | 7.8975e-05 | 0.00011416 | 0.00011416
3882 | 9.6879e-05 | 0.00019636 | 0.00011416 | 0.00011416
3883 | 9.8563e-05 | 9.3514e-05 | 0.00011416 | 0.00011416
3884 | 0.00010067 | 5.4612e-05 | 0.00011416 | 0.00011416
3885 | 0.00010336 | 0.00013907 | 0.00011416 | 0.00011416
3886 | 0.00010296 | 0.00012229 | 0.00011416 | 0.00011416
3887 | 0.00010098 | 0.00021943 | 0.00011416 | 0.00011416
3888 | 9.7437e-05 | 0.00014458 | 0.00011416 | 0.00011416
3889 | 9.3513e-05 | 0.00016018 | 0.00011416 | 0.00011416
3890 | 9.0966e-05 | 0.00014809 | 0.00011416 | 0.00011416
3891 | 9.1536e-05 | 3.019e-05 | 0.00011416 | 0.00011416
3892 | 9.1623e-05 | 0.00011432 | 0.00011416 | 0.00011416
3893 | 9.1687e-05 | 2.7536e-06 | 0.00011416 | 0.00011416
3894 | 9.2092e-05 | 0.00010419 | 0.00011416 | 0.00011416
3895 | 9.468e-05 | 2.0757e-05 | 0.00011416 | 0.00011416
3896 | 0.00010148 | 6.0546e-05 | 0.00011416 | 0.00011416
3897 | 0.00010541 | 0.00019856 | 0.00011416 | 0.00011416
3898 | 0.00011197 | 8.7563e-05 | 0.00011416 | 0.00011416
3899 | 0.00011516 | 0.00016017 | 0.00011416 | 0.00011416
3900 | 0.00011668 | 0.00014608 | 0.00011416 | 0.00011416
3901 | 0.00011267 | 0.00014166 | 0.00011416 | 0.00011416
3902 | 0.00011133 | 0.00010454 | 0.00011416 | 0.00011416
3903 | 0.00011885 | 0.00018112 | 0.00011416 | 0.00011416
3904 | 0.00011996 | 0.00018559 | 0.00011416 | 0.00011416
3905 | 0.00012116 | 0.00014324 | 0.00011416 | 0.00011416
3906 | 0.00011971 | 0.00010094 | 0.00011416 | 0.00011416
3907 | 0.00011686 | 7.7622e-06 | 0.00011416 | 0.00011416
3908 | 0.00011516 | 0.00015943 | 0.00011416 | 0.00011416
3909 | 0.0001141 | 0.00010809 | 0.00011416 | 0.00011416
3910 | 0.00011194 | 0.00016963 | 0.00011416 | 0.00011416
3911 | 0.00010924 | 7.3196e-05 | 0.00011416 | 0.00011416
3912 | 0.00010559 | 6.0296e-05 | 0.00011416 | 0.00011416
3913 | 0.00010333 | 0.00021006 | 0.00011416 | 0.00011416
3914 | 9.9056e-05 | 0.00011575 | 0.00011416 | 0.00011416
3915 | 9.8982e-05 | 0.00012553 | 0.00011416 | 0.00011416
3916 | 9.836e-05 | 7.2067e-05 | 0.00011416 | 0.00011416
3917 | 9.7763e-05 | 0.00018431 | 0.00011416 | 0.00011416
3918 | 9.8151e-05 | 2.9864e-05 | 0.00011416 | 0.00011416
3919 | 0.0001002 | 2.2428e-05 | 0.00011416 | 0.00011416
3920 | 0.0001034 | 0.00013891 | 0.00011416 | 0.00011416
3921 | 0.00010765 | 0.00017421 | 0.00011416 | 0.00011416
3922 | 0.00011505 | 9.2613e-06 | 0.00011416 | 0.00011416
3923 | 0.00011838 | 0.00021274 | 0.00011416 | 0.00011416
3924 | 0.00011952 | 0.00010608 | 0.00011416 | 0.00011416
3925 | 0.00011328 | 5.8354e-05 | 0.00011416 | 0.00011416
3926 | 0.00011346 | 0.00019953 | 0.00011416 | 0.00011416
3927 | 0.00012045 | 0.00015464 | 0.00011416 | 0.00011416
3928 | 0.00012008 | 2.6777e-05 | 0.00011416 | 0.00011416
3929 | 0.00012098 | 1.924e-06 | 0.00011416 | 0.00011416
3930 | 0.00012087 | 0.00017792 | 0.00011416 | 0.00011416
3931 | 0.00011775 | 5.7678e-05 | 0.00011416 | 0.00011416
3932 | 0.00011673 | 0.00012757 | 0.00011416 | 0.00011416
3933 | 0.00011532 | 0.00011017 | 0.00011416 | 0.00011416
3934 | 0.00011252 | 2.2336e-05 | 0.00011416 | 0.00011416
3935 | 0.00010978 | 1.3937e-05 | 0.00011416 | 0.00011416
3936 | 0.00010672 | 0.00017524 | 0.00011416 | 0.00011416
3937 | 0.00010313 | 0.00010652 | 0.00011416 | 0.00011416
3938 | 0.00010126 | 0.00011518 | 0.00011416 | 0.00011416
3939 | 0.00010006 | 0.00022166 | 0.00011416 | 0.00011416
3940 | 9.8019e-05 | 0.00012192 | 0.00011416 | 0.00011416
3941 | 9.8193e-05 | 7.6241e-05 | 0.00011416 | 0.00011416
3942 | 9.7675e-05 | 3.5167e-05 | 0.00011416 | 0.00011416
3943 | 0.00010096 | 7.8816e-05 | 0.00011416 | 0.00011416
3944 | 0.00010673 | 0.00010676 | 0.00011416 | 0.00011416
3945 | 0.00011004 | 9.1277e-05 | 0.00011416 | 0.00011416
3946 | 0.0001146 | 2.4725e-05 | 0.00011416 | 0.00011416
3947 | 0.00011603 | 0.00015806 | 0.00011416 | 0.00011416
3948 | 0.00011731 | 9.4836e-05 | 0.00011416 | 0.00011416
3949 | 0.00011263 | 0.00016914 | 0.00011416 | 0.00011416
3950 | 0.00011284 | 1.6513e-05 | 0.00011416 | 0.00011416
3951 | 0.00012011 | 8.6377e-05 | 0.00011416 | 0.00011416
3952 | 0.00012024 | 0.00015294 | 0.00011416 | 0.00011416
3953 | 0.00012052 | 8.1126e-05 | 0.00011416 | 0.00011416
3954 | 0.00011976 | 0.00010811 | 0.00011416 | 0.00011416
3955 | 0.00011672 | 0.00019334 | 0.00011416 | 0.00011416
3956 | 0.00011487 | 3.757e-05 | 0.00011416 | 0.00011416
3957 | 0.0001161 | 2.8855e-05 | 0.00011416 | 0.00011416
3958 | 0.00011297 | 7.9256e-05 | 0.00011416 | 0.00011416
3959 | 0.00010838 | 8.9044e-05 | 0.00011416 | 0.00011416
3960 | 0.00010481 | 0.00015518 | 0.00011416 | 0.00011416
3961 | 0.00010396 | 7.2849e-05 | 0.00011416 | 0.00011416
3962 | 9.8885e-05 | 0.00021527 | 0.00011416 | 0.00011416
3963 | 9.8674e-05 | 0.0002271 | 0.00011416 | 0.00011416
3964 | 9.8389e-05 | 7.951e-05 | 0.00011416 | 0.00011416
3965 | 9.9019e-05 | 2.7168e-05 | 0.00011416 | 0.00011416
3966 | 9.8893e-05 | 0.0001158 | 0.00011416 | 0.00011416
3967 | 0.00010045 | 5.9502e-05 | 0.00011416 | 0.00011416
3968 | 0.00010447 | 0.00022801 | 0.00011416 | 0.00011416
3969 | 0.00010888 | 9.3069e-05 | 0.00011416 | 0.00011416
3970 | 0.00011536 | 8.3231e-05 | 0.00011416 | 0.00011416
3971 | 0.00011791 | 0.00014125 | 0.00011416 | 0.00011416
3972 | 0.00012005 | 0.00021804 | 0.00011416 | 0.00011416
3973 | 0.00011642 | 3.1484e-05 | 0.00011416 | 0.00011416
3974 | 0.00011732 | 1.437e-05 | 0.00011416 | 0.00011416
3975 | 0.00012359 | 0.00012501 | 0.00011416 | 0.00011416
3976 | 0.00012496 | 0.00017965 | 0.00011416 | 0.00011416
3977 | 0.00012571 | 2.9838e-05 | 0.00011416 | 0.00011416
3978 | 0.00012547 | 8.8111e-05 | 0.00011416 | 0.00011416
3979 | 0.00012227 | 1.2005e-05 | 0.00011416 | 0.00011416
3980 | 0.00012042 | 8.3545e-05 | 0.00011416 | 0.00011416
3981 | 0.00011846 | 7.2442e-05 | 0.00011416 | 0.00011416
3982 | 0.00011466 | 0.00020502 | 0.00011416 | 0.00011416
3983 | 0.00011085 | 0.00013099 | 0.00011416 | 0.00011416
3984 | 0.00010711 | 0.00013299 | 0.00011416 | 0.00011416
3985 | 0.00010323 | 0.00018834 | 0.00011416 | 0.00011416
3986 | 0.00010108 | 1.005e-05 | 0.00011416 | 0.00011416
3987 | 0.00010005 | 0.0001638 | 0.00011416 | 0.00011416
3988 | 9.8927e-05 | 0.00021086 | 0.00011416 | 0.00011416
3989 | 9.9414e-05 | 8.7728e-05 | 0.00011416 | 0.00011416
3990 | 9.9815e-05 | 1.9e-05 | 0.00011416 | 0.00011416
3991 | 0.00010225 | 0.00016975 | 0.00011416 | 0.00011416
3992 | 0.00010537 | 0.00016786 | 0.00011416 | 0.00011416
3993 | 0.00011065 | 0.00020419 | 0.00011416 | 0.00011416
3994 | 0.00011784 | 2.6593e-06 | 0.00011416 | 0.00011416
3995 | 0.00011875 | 0.00021852 | 0.00011416 | 0.00011416
3996 | 0.00012213 | 5.775e-05 | 0.00011416 | 0.00011416
3997 | 0.00011869 | 0.00019901 | 0.00011416 | 0.00011416
3998 | 0.00011889 | 2.9628e-05 | 0.00011416 | 0.00011416
3999 | 0.00012687 | 0.0001521 | 0.00011416 | 0.00011416
4000 | 0.00012694 | 0.00010868 | 0.00011416 | 0.00011416
4001 | 0.00012783 | 0.00018039 | 0.00011416 | 0.00011416
4002 | 0.00012697 | 0.00013422 | 0.00011416 | 0.00011416
4003 | 0.00012265 | 0.00019485 | 0.00011416 | 0.00011416
4004 | 0.00011904 | 9.1611e-05 | 0.00011416 | 0.00011416
4005 | 0.00011779 | 8.4102e-05 | 0.00011416 | 0.00011416
4006 | 0.00011504 | 0.00022061 | 0.00011416 | 0.00011416
4007 | 0.00011041 | 0.00013355 | 0.00011416 | 0.00011416
4008 | 0.00010716 | 0.00016965 | 0.00011416 | 0.00011416
4009 | 0.00010386 | 0.00020913 | 0.00011416 | 0.00011416
4010 | 0.00010039 | 0.00015681 | 0.00011416 | 0.00011416
4011 | 9.9849e-05 | 0.0001331 | 0.00011416 | 0.00011416
4012 | 9.8128e-05 | 0.00010342 | 0.00011416 | 0.00011416
4013 | 9.8221e-05 | 2.5426e-05 | 0.00011416 | 0.00011416
4014 | 9.6753e-05 | 0.00013219 | 0.00011416 | 0.00011416
4015 | 0.00010022 | 0.00011726 | 0.00011416 | 0.00011416
4016 | 0.00010053 | 1.4137e-05 | 0.00011416 | 0.00011416
4017 | 0.00010183 | 0.00012946 | 0.00011416 | 0.00011416
4018 | 0.00010467 | 0.00020971 | 0.00011416 | 0.00011416
4019 | 0.00010618 | 2.1645e-06 | 0.00011416 | 0.00011416
4020 | 0.00010854 | 0.00017653 | 0.00011416 | 0.00011416
4021 | 0.00010654 | 2.1366e-06 | 0.00011416 | 0.00011416
4022 | 0.00010673 | 0.0002268 | 0.00011416 | 0.00011416
4023 | 0.00011036 | 0.00017313 | 0.00011416 | 0.00011416
4024 | 0.00010956 | 0.00010062 | 0.00011416 | 0.00011416
4025 | 0.00010994 | 4.0628e-05 | 0.00011416 | 0.00011416
4026 | 0.00010746 | 0.00022758 | 0.00011416 | 0.00011416
4027 | 0.00010595 | 6.1037e-05 | 0.00011416 | 0.00011416
4028 | 0.00010644 | 3.7376e-05 | 0.00011416 | 0.00011416
4029 | 0.00010796 | 0.00017202 | 0.00011416 | 0.00011416
4030 | 0.00010603 | 5.2534e-05 | 0.00011416 | 0.00011416
4031 | 0.00010313 | 9.5894e-05 | 0.00011416 | 0.00011416
4032 | 0.00010041 | 3.3109e-05 | 0.00011416 | 0.00011416
4033 | 9.9076e-05 | 0.00020299 | 0.00011416 | 0.00011416
4034 | 9.3289e-05 | 1.5492e-05 | 0.00011416 | 0.00011416
4035 | 9.4855e-05 | 0.00022537 | 0.00011416 | 0.00011416
4036 | 9.354e-05 | 0.0001032 | 0.00011416 | 0.00011416
4037 | 9.3013e-05 | 0.00020275 | 0.00011416 | 0.00011416
4038 | 9.3345e-05 | 0.00015783 | 0.00011416 | 0.00011416
4039 | 9.3897e-05 | 0.00015883 | 0.00011416 | 0.00011416
4040 | 9.4977e-05 | 0.00012293 | 0.00011416 | 0.00011416
4041 | 9.5506e-05 | 0.00013079 | 0.00011416 | 0.00011416
4042 | 9.6736e-05 | 0.00022319 | 0.00011416 | 0.00011416
4043 | 9.7466e-05 | 2.3035e-05 | 0.00011416 | 0.00011416
4044 | 9.7422e-05 | 3.5089e-05 | 0.00011416 | 0.00011416
4045 | 9.714e-05 | 0.00020921 | 0.00011416 | 0.00011416
4046 | 9.8115e-05 | 3.9026e-05 | 0.00011416 | 0.00011416
4047 | 9.8525e-05 | 8.0691e-05 | 0.00011416 | 0.00011416
4048 | 9.951e-05 | 1.6863e-06 | 0.00011416 | 0.00011416
4049 | 0.00010058 | 4.6913e-05 | 0.00011416 | 0.00011416
4050 | 0.00010185 | 0.00021399 | 0.00011416 | 0.00011416
4051 | 0.00010309 | 7.0515e-05 | 0.00011416 | 0.00011416
4052 | 0.00010354 | 2.9022e-05 | 0.00011416 | 0.00011416
4053 | 0.00010443 | 2.3634e-05 | 0.00011416 | 0.00011416
4054 | 0.00010266 | 6.6891e-06 | 0.00011416 | 0.00011416
4055 | 0.00010117 | 0.00013491 | 0.00011416 | 0.00011416
4056 | 9.7309e-05 | 0.00013301 | 0.00011416 | 0.00011416
4057 | 9.611e-05 | 0.00018475 | 0.00011416 | 0.00011416
4058 | 9.4534e-05 | 0.00017502 | 0.00011416 | 0.00011416
4059 | 9.4156e-05 | 0.00021543 | 0.00011416 | 0.00011416
4060 | 9.2824e-05 | 9.4524e-05 | 0.00011416 | 0.00011416
4061 | 9.3414e-05 | 0.0001394 | 0.00011416 | 0.00011416
4062 | 9.4645e-05 | 6.5115e-06 | 0.00011416 | 0.00011416
4063 | 9.8557e-05 | 3.6675e-05 | 0.00011416 | 0.00011416
4064 | 0.00010269 | 5.8949e-07 | 0.00011416 | 0.00011416
4065 | 0.00010857 | 0.00022981 | 0.00011416 | 0.00011416
4066 | 0.00011887 | 9.6977e-05 | 0.00011416 | 0.00011416
4067 | 0.00012372 | 0.00021616 | 0.00011416 | 0.00011416
4068 | 0.00012544 | 0.00014613 | 0.00011416 | 0.00011416
4069 | 0.00012183 | 1.963e-05 | 0.00011416 | 0.00011416
4070 | 0.00012102 | 7.316e-06 | 0.00011416 | 0.00011416
4071 | 0.00012801 | 3.07e-05 | 0.00011416 | 0.00011416
4072 | 0.00012799 | 0.00014558 | 0.00011416 | 0.00011416
4073 | 0.00012961 | 0.00013981 | 0.00011416 | 0.00011416
4074 | 0.00012919 | 7.4021e-05 | 0.00011416 | 0.00011416
4075 | 0.00012616 | 0.00011967 | 0.00011416 | 0.00011416
4076 | 0.0001244 | 9.6975e-05 | 0.00011416 | 0.00011416
4077 | 0.00012326 | 0.00016714 | 0.00011416 | 0.00011416
4078 | 0.0001197 | 5.4536e-05 | 0.00011416 | 0.00011416
4079 | 0.00011416 | 3.8183e-05 | 0.00011416 | 0.00011416
4080 | 0.00010956 | 4.0818e-06 | 0.00011416 | 0.00011416
4081 | 0.00010406 | 0.00016467 | 0.00011416 | 0.00011416
4082 | 9.9684e-05 | 0.00010251 | 0.00011416 | 0.00011416
4083 | 0.00010042 | 0.00020083 | 0.00011416 | 0.00011416
4084 | 9.9704e-05 | 0.00014199 | 0.00011416 | 0.00011416
4085 | 9.9047e-05 | 0.00022853 | 0.00011416 | 0.00011416
4086 | 9.9207e-05 | 0.0001871 | 0.00011416 | 0.00011416
4087 | 0.00010243 | 8.9739e-05 | 0.00011416 | 0.00011416
4088 | 0.00010767 | 0.00017302 | 0.00011416 | 0.00011416
4089 | 0.00011294 | 0.00014986 | 0.00011416 | 0.00011416
4090 | 0.00012198 | 0.0001706 | 0.00011416 | 0.00011416
4091 | 0.00012471 | 6.1296e-05 | 0.00011416 | 0.00011416
4092 | 0.00012718 | 0.00015012 | 0.00011416 | 0.00011416
4093 | 0.00012314 | 5.7468e-05 | 0.00011416 | 0.00011416
4094 | 0.00012416 | 6.1478e-05 | 0.00011416 | 0.00011416
4095 | 0.0001313 | 6.981e-05 | 0.00011416 | 0.00011416
4096 | 0.00013137 | 0.00012533 | 0.00011416 | 0.00011416
4097 | 0.00013093 | 8.0414e-05 | 0.00011416 | 0.00011416
4098 | 0.00012885 | 0.00016722 | 0.00011416 | 0.00011416
4099 | 0.00012575 | 2.1943e-05 | 0.00011416 | 0.00011416
4100 | 0.00012336 | 0.00017548 | 0.00011416 | 0.00011416
4101 | 0.00012051 | 0.00020414 | 0.00011416 | 0.00011416
4102 | 0.00011735 | 3.5837e-05 | 0.00011416 | 0.00011416
4103 | 0.00011277 | 0.00010911 | 0.00011416 | 0.00011416
4104 | 0.00010763 | 0.00012774 | 0.00011416 | 0.00011416
4105 | 0.00010478 | 9.4091e-05 | 0.00011416 | 0.00011416
4106 | 0.00010172 | 0.00015058 | 0.00011416 | 0.00011416
4107 | 0.00010168 | 9.5798e-05 | 0.00011416 | 0.00011416
4108 | 0.0001008 | 0.00017362 | 0.00011416 | 0.00011416
4109 | 0.00010083 | 0.00022754 | 0.00011416 | 0.00011416
4110 | 0.00010142 | 0.00019125 | 0.00011416 | 0.00011416
4111 | 0.00010357 | 0.00019283 | 0.00011416 | 0.00011416
4112 | 0.00010746 | 7.4663e-05 | 0.00011416 | 0.00011416
4113 | 0.00011196 | 0.0002263 | 0.00011416 | 0.00011416
4114 | 0.00012127 | 0.00020848 | 0.00011416 | 0.00011416
4115 | 0.00012433 | 0.00018154 | 0.00011416 | 0.00011416
4116 | 0.00012587 | 0.00022438 | 0.00011416 | 0.00011416
4117 | 0.00012433 | 0.00012414 | 0.00011416 | 0.00011416
4118 | 0.0001239 | 0.00010293 | 0.00011416 | 0.00011416
4119 | 0.00013068 | 0.00015384 | 0.00011416 | 0.00011416
4120 | 0.00013069 | 3.9785e-05 | 0.00011416 | 0.00011416
4121 | 0.00013081 | 0.00015913 | 0.00011416 | 0.00011416
4122 | 0.00012864 | 2.1768e-05 | 0.00011416 | 0.00011416
4123 | 0.00012406 | 1.7055e-05 | 0.00011416 | 0.00011416
4124 | 0.00012136 | 6.1346e-05 | 0.00011416 | 0.00011416
4125 | 0.0001202 | 2.1144e-05 | 0.00011416 | 0.00011416
4126 | 0.00011653 | 3.5091e-05 | 0.00011416 | 0.00011416
4127 | 0.00011179 | 0.00016022 | 0.00011416 | 0.00011416
4128 | 0.00010843 | 0.00013935 | 0.00011416 | 0.00011416
4129 | 0.00010729 | 3.7106e-05 | 0.00011416 | 0.00011416
4130 | 0.00010106 | 2.8721e-05 | 0.00011416 | 0.00011416
4131 | 0.00010146 | 3.9089e-05 | 0.00011416 | 0.00011416
4132 | 0.00010165 | 0.00011492 | 0.00011416 | 0.00011416
4133 | 0.00010128 | 0.00014956 | 0.00011416 | 0.00011416
4134 | 0.00010161 | 1.723e-06 | 0.00011416 | 0.00011416
4135 | 0.00010402 | 3.4509e-05 | 0.00011416 | 0.00011416
4136 | 0.0001063 | 9.9956e-05 | 0.00011416 | 0.00011416
4137 | 0.00011271 | 0.00018628 | 0.00011416 | 0.00011416
4138 | 0.00012064 | 5.2886e-05 | 0.00011416 | 0.00011416
4139 | 0.00012365 | 0.00017318 | 0.00011416 | 0.00011416
4140 | 0.00012569 | 0.00015499 | 0.00011416 | 0.00011416
4141 | 0.00012239 | 0.00022274 | 0.00011416 | 0.00011416
4142 | 0.00012227 | 0.00021931 | 0.00011416 | 0.00011416
4143 | 0.00012903 | 6.7542e-05 | 0.00011416 | 0.00011416
4144 | 0.00012962 | 4.0564e-05 | 0.00011416 | 0.00011416
4145 | 0.00013086 | 9.19e-05 | 0.00011416 | 0.00011416
4146 | 0.00012967 | 6.4329e-06 | 0.00011416 | 0.00011416
4147 | 0.00012673 | 0.0001055 | 0.00011416 | 0.00011416
4148 | 0.00012433 | 0.00018211 | 0.00011416 | 0.00011416
4149 | 0.00012187 | 0.00017778 | 0.00011416 | 0.00011416
4150 | 0.00011806 | 1.0125e-06 | 0.00011416 | 0.00011416
4151 | 0.0001132 | 0.00017965 | 0.00011416 | 0.00011416
4152 | 0.00010947 | 0.00015007 | 0.00011416 | 0.00011416
4153 | 0.00010841 | 6.5194e-05 | 0.00011416 | 0.00011416
4154 | 0.000102 | 0.000198 | 0.00011416 | 0.00011416
4155 | 0.00010264 | 0.00012977 | 0.00011416 | 0.00011416
4156 | 0.00010145 | 4.3624e-05 | 0.00011416 | 0.00011416
4157 | 0.00010266 | 9.0193e-06 | 0.00011416 | 0.00011416
4158 | 0.00010271 | 0.00017216 | 0.00011416 | 0.00011416
4159 | 0.00010529 | 0.00014594 | 0.00011416 | 0.00011416
4160 | 0.00010712 | 6.4309e-05 | 0.00011416 | 0.00011416
4161 | 0.0001121 | 7.6443e-05 | 0.00011416 | 0.00011416
4162 | 0.00012106 | 6.622e-05 | 0.00011416 | 0.00011416
4163 | 0.00012489 | 2.3907e-05 | 0.00011416 | 0.00011416
4164 | 0.00012767 | 0.00021397 | 0.00011416 | 0.00011416
4165 | 0.00012516 | 0.0001842 | 0.00011416 | 0.00011416
4166 | 0.00012508 | 8.5115e-05 | 0.00011416 | 0.00011416
4167 | 0.00013208 | 6.6847e-05 | 0.00011416 | 0.00011416
4168 | 0.0001325 | 0.00011167 | 0.00011416 | 0.00011416
4169 | 0.00013213 | 0.00013549 | 0.00011416 | 0.00011416
4170 | 0.00013072 | 1.9925e-05 | 0.00011416 | 0.00011416
4171 | 0.00012634 | 0.00010567 | 0.00011416 | 0.00011416
4172 | 0.00012398 | 2.0286e-05 | 0.00011416 | 0.00011416
4173 | 0.00012218 | 0.00016007 | 0.00011416 | 0.00011416
4174 | 0.00011826 | 3.3115e-05 | 0.00011416 | 0.00011416
4175 | 0.00011342 | 0.00012563 | 0.00011416 | 0.00011416
4176 | 0.00010837 | 0.00010436 | 0.00011416 | 0.00011416
4177 | 0.00010405 | 5.3233e-06 | 0.00011416 | 0.00011416
4178 | 0.00010062 | 0.00014402 | 0.00011416 | 0.00011416
4179 | 9.8764e-05 | 9.1951e-05 | 0.00011416 | 0.00011416
4180 | 9.8077e-05 | 0.00017186 | 0.00011416 | 0.00011416
4181 | 9.719e-05 | 0.00013628 | 0.00011416 | 0.00011416
4182 | 9.6492e-05 | 7.801e-05 | 0.00011416 | 0.00011416
4183 | 9.7446e-05 | 3.6836e-05 | 0.00011416 | 0.00011416
4184 | 9.9546e-05 | 0.00022498 | 0.00011416 | 0.00011416
4185 | 0.00010191 | 0.00019827 | 0.00011416 | 0.00011416
4186 | 0.00010623 | 8.5842e-05 | 0.00011416 | 0.00011416
4187 | 0.00010942 | 0.00020139 | 0.00011416 | 0.00011416
4188 | 0.00011181 | 0.00012827 | 0.00011416 | 0.00011416
4189 | 0.00011086 | 0.00014183 | 0.00011416 | 0.00011416
4190 | 0.00011021 | 0.00020223 | 0.00011416 | 0.00011416
4191 | 0.00011297 | 0.00010715 | 0.00011416 | 0.00011416
4192 | 0.00011124 | 3.5347e-05 | 0.00011416 | 0.00011416
4193 | 0.0001101 | 0.00014227 | 0.00011416 | 0.00011416
4194 | 0.00010674 | 0.00013145 | 0.00011416 | 0.00011416
4195 | 0.00010554 | 2.2335e-05 | 0.00011416 | 0.00011416
4196 | 0.00010547 | 7.0675e-05 | 0.00011416 | 0.00011416
4197 | 0.00010667 | 0.00015706 | 0.00011416 | 0.00011416
4198 | 0.00010584 | 5.1508e-05 | 0.00011416 | 0.00011416
4199 | 0.00010297 | 1.9225e-05 | 0.00011416 | 0.00011416
4200 | 0.00010007 | 6.8966e-05 | 0.00011416 | 0.00011416
4201 | 9.9535e-05 | 1.0186e-05 | 0.00011416 | 0.00011416
4202 | 9.5899e-05 | 0.00010228 | 0.00011416 | 0.00011416
4203 | 9.5249e-05 | 0.00013063 | 0.00011416 | 0.00011416
4204 | 9.4438e-05 | 0.00022716 | 0.00011416 | 0.00011416
4205 | 9.4558e-05 | 5.8467e-05 | 0.00011416 | 0.00011416
4206 | 9.3244e-05 | 7.6512e-05 | 0.00011416 | 0.00011416
4207 | 9.4716e-05 | 0.0001567 | 0.00011416 | 0.00011416
4208 | 9.4866e-05 | 0.00019787 | 0.00011416 | 0.00011416
4209 | 9.4561e-05 | 1.5711e-05 | 0.00011416 | 0.00011416
4210 | 9.4819e-05 | 4.624e-05 | 0.00011416 | 0.00011416
4211 | 9.6338e-05 | 0.00021897 | 0.00011416 | 0.00011416
4212 | 9.9171e-05 | 0.00021863 | 0.00011416 | 0.00011416
4213 | 9.914e-05 | 0.00014544 | 0.00011416 | 0.00011416
4214 | 0.00010035 | 1.0968e-07 | 0.00011416 | 0.00011416
4215 | 0.000101 | 0.00015865 | 0.00011416 | 0.00011416
4216 | 0.00010068 | 0.00010293 | 0.00011416 | 0.00011416
4217 | 9.974e-05 | 0.00012355 | 0.00011416 | 0.00011416
4218 | 0.00010122 | 9.8169e-06 | 0.00011416 | 0.00011416
4219 | 0.00010222 | 2.2436e-05 | 0.00011416 | 0.00011416
4220 | 0.00010316 | 0.00018656 | 0.00011416 | 0.00011416
4221 | 0.00010491 | 8.1465e-05 | 0.00011416 | 0.00011416
4222 | 0.00010417 | 2.2653e-05 | 0.00011416 | 0.00011416
4223 | 0.00010348 | 0.00015176 | 0.00011416 | 0.00011416
4224 | 0.00010034 | 9.2559e-06 | 0.00011416 | 0.00011416
4225 | 9.7094e-05 | 5.8338e-05 | 0.00011416 | 0.00011416
4226 | 9.5989e-05 | 0.00016735 | 0.00011416 | 0.00011416
4227 | 9.4439e-05 | 0.0001533 | 0.00011416 | 0.00011416
4228 | 9.3947e-05 | 0.00019254 | 0.00011416 | 0.00011416
4229 | 9.2847e-05 | 0.00015938 | 0.00011416 | 0.00011416
4230 | 9.3852e-05 | 0.00016687 | 0.00011416 | 0.00011416
4231 | 9.7956e-05 | 0.0001422 | 0.00011416 | 0.00011416
4232 | 0.00010438 | 0.0002248 | 0.00011416 | 0.00011416
4233 | 0.00011127 | 0.00019186 | 0.00011416 | 0.00011416
4234 | 0.00012139 | 0.00010069 | 0.00011416 | 0.00011416
4235 | 0.00012407 | 0.00011374 | 0.00011416 | 0.00011416
4236 | 0.00012701 | 9.1013e-06 | 0.00011416 | 0.00011416
4237 | 0.0001239 | 0.00018797 | 0.00011416 | 0.00011416
4238 | 0.00012382 | 0.00014631 | 0.00011416 | 0.00011416
4239 | 0.00013024 | 9.0406e-05 | 0.00011416 | 0.00011416
4240 | 0.00012979 | 0.00012295 | 0.00011416 | 0.00011416
4241 | 0.00013015 | 0.00018145 | 0.00011416 | 0.00011416
4242 | 0.00012789 | 0.00020248 | 0.00011416 | 0.00011416
4243 | 0.00012388 | 0.00016893 | 0.00011416 | 0.00011416
4244 | 0.00012166 | 4.5716e-05 | 0.00011416 | 0.00011416
4245 | 0.0001193 | 0.00020013 | 0.00011416 | 0.00011416
4246 | 0.00011689 | 0.0001518 | 0.00011416 | 0.00011416
4247 | 0.00011201 | 1.0022e-05 | 0.00011416 | 0.00011416
4248 | 0.00010646 | 0.00018455 | 0.00011416 | 0.00011416
4249 | 0.00010341 | 0.00011263 | 0.00011416 | 0.00011416
4250 | 9.9805e-05 | 5.3978e-05 | 0.00011416 | 0.00011416
4251 | 9.9264e-05 | 0.00010769 | 0.00011416 | 0.00011416
4252 | 9.8387e-05 | 6.8892e-05 | 0.00011416 | 0.00011416
4253 | 9.8563e-05 | 1.6468e-05 | 0.00011416 | 0.00011416
4254 | 9.8831e-05 | 7.4418e-05 | 0.00011416 | 0.00011416
4255 | 0.00010082 | 3.6493e-05 | 0.00011416 | 0.00011416
4256 | 0.00010487 | 9.7182e-05 | 0.00011416 | 0.00011416
4257 | 0.00011129 | 9.7353e-05 | 0.00011416 | 0.00011416
4258 | 0.00012198 | 9.8583e-05 | 0.00011416 | 0.00011416
4259 | 0.00012512 | 8.6066e-05 | 0.00011416 | 0.00011416
4260 | 0.00012762 | 9.0292e-05 | 0.00011416 | 0.00011416
4261 | 0.00012401 | 0.00014505 | 0.00011416 | 0.00011416
4262 | 0.00012435 | 0.00017952 | 0.00011416 | 0.00011416
4263 | 0.00013124 | 2.0583e-05 | 0.00011416 | 0.00011416
4264 | 0.00012984 | 0.00014616 | 0.00011416 | 0.00011416
4265 | 0.00013057 | 0.00013646 | 0.00011416 | 0.00011416
4266 | 0.00012793 | 0.00021868 | 0.00011416 | 0.00011416
4267 | 0.00012461 | 0.00018997 | 0.00011416 | 0.00011416
4268 | 0.00012308 | 0.0001317 | 0.00011416 | 0.00011416
4269 | 0.00012087 | 0.00017151 | 0.00011416 | 0.00011416
4270 | 0.00011838 | 0.00015484 | 0.00011416 | 0.00011416
4271 | 0.00011367 | 0.00022455 | 0.00011416 | 0.00011416
4272 | 0.0001089 | 0.00013034 | 0.00011416 | 0.00011416
4273 | 0.00010519 | 0.00013999 | 0.00011416 | 0.00011416
4274 | 0.00010141 | 2.197e-05 | 0.00011416 | 0.00011416
4275 | 0.00010083 | 0.00016903 | 0.00011416 | 0.00011416
4276 | 0.00010071 | 0.00017511 | 0.00011416 | 0.00011416
4277 | 0.00010107 | 1.5861e-05 | 0.00011416 | 0.00011416
4278 | 0.00010039 | 0.00019329 | 0.00011416 | 0.00011416
4279 | 0.00010198 | 2.243e-05 | 0.00011416 | 0.00011416
4280 | 0.00010576 | 9.6387e-05 | 0.00011416 | 0.00011416
4281 | 0.00011334 | 1.0262e-05 | 0.00011416 | 0.00011416
4282 | 0.00012218 | 7.4917e-05 | 0.00011416 | 0.00011416
4283 | 0.00012532 | 0.00022393 | 0.00011416 | 0.00011416
4284 | 0.00012711 | 0.00019214 | 0.00011416 | 0.00011416
4285 | 0.00012486 | 2.221e-05 | 0.00011416 | 0.00011416
4286 | 0.00012488 | 0.00010982 | 0.00011416 | 0.00011416
4287 | 0.00013147 | 1.1834e-05 | 0.00011416 | 0.00011416
4288 | 0.00013114 | 0.00016039 | 0.00011416 | 0.00011416
4289 | 0.00013149 | 0.00022454 | 0.00011416 | 0.00011416
4290 | 0.00013014 | 9.4151e-05 | 0.00011416 | 0.00011416
4291 | 0.00012615 | 0.0002068 | 0.00011416 | 0.00011416
4292 | 0.00012335 | 0.00020521 | 0.00011416 | 0.00011416
4293 | 0.00012127 | 5.7599e-05 | 0.00011416 | 0.00011416
4294 | 0.00011846 | 0.00016572 | 0.00011416 | 0.00011416
4295 | 0.00011401 | 4.5249e-05 | 0.00011416 | 0.00011416
4296 | 0.00010886 | 0.00019709 | 0.00011416 | 0.00011416
4297 | 0.00010535 | 0.00011282 | 0.00011416 | 0.00011416
4298 | 0.00010156 | 0.00014898 | 0.00011416 | 0.00011416
4299 | 0.00010175 | 0.00020823 | 0.00011416 | 0.00011416
4300 | 0.00010055 | 0.00020994 | 0.00011416 | 0.00011416
4301 | 9.9815e-05 | 7.7827e-05 | 0.00011416 | 0.00011416
4302 | 9.9992e-05 | 0.00019054 | 0.00011416 | 0.00011416
4303 | 0.00010237 | 0.00016593 | 0.00011416 | 0.00011416
4304 | 0.00010694 | 0.00010725 | 0.00011416 | 0.00011416
4305 | 0.00011314 | 0.00021441 | 0.00011416 | 0.00011416
4306 | 0.0001237 | 0.00017986 | 0.00011416 | 0.00011416
4307 | 0.00012806 | 5.7338e-06 | 0.00011416 | 0.00011416
4308 | 0.00013005 | 0.0001379 | 0.00011416 | 0.00011416
4309 | 0.00012646 | 5.3947e-05 | 0.00011416 | 0.00011416
4310 | 0.00012675 | 0.00015512 | 0.00011416 | 0.00011416
4311 | 0.00013333 | 3.8162e-05 | 0.00011416 | 0.00011416
4312 | 0.00013398 | 0.0002015 | 0.00011416 | 0.00011416
4313 | 0.00013468 | 0.00010142 | 0.00011416 | 0.00011416
4314 | 0.00013251 | 1.2751e-05 | 0.00011416 | 0.00011416
4315 | 0.00012782 | 0.00016005 | 0.00011416 | 0.00011416
4316 | 0.00012479 | 0.00012873 | 0.00011416 | 0.00011416
4317 | 0.00012256 | 0.0001935 | 0.00011416 | 0.00011416
4318 | 0.00011999 | 0.00022649 | 0.00011416 | 0.00011416
4319 | 0.00011381 | 0.00010993 | 0.00011416 | 0.00011416
4320 | 0.00010886 | 6.949e-05 | 0.00011416 | 0.00011416
4321 | 0.00010606 | 2.0706e-05 | 0.00011416 | 0.00011416
4322 | 0.00010255 | 3.6855e-05 | 0.00011416 | 0.00011416
4323 | 0.00010096 | 4.133e-05 | 0.00011416 | 0.00011416
4324 | 0.00010052 | 8.5602e-05 | 0.00011416 | 0.00011416
4325 | 0.00010029 | 0.00021504 | 0.00011416 | 0.00011416
4326 | 0.00010049 | 0.00020753 | 0.00011416 | 0.00011416
4327 | 0.00010387 | 0.00022609 | 0.00011416 | 0.00011416
4328 | 0.00010685 | 7.6041e-05 | 0.00011416 | 0.00011416
4329 | 0.00011292 | 0.00019657 | 0.00011416 | 0.00011416
4330 | 0.00012425 | 6.0167e-05 | 0.00011416 | 0.00011416
4331 | 0.00012859 | 4.9321e-06 | 0.00011416 | 0.00011416
4332 | 0.00013047 | 0.00022654 | 0.00011416 | 0.00011416
4333 | 0.00012711 | 1.9792e-05 | 0.00011416 | 0.00011416
4334 | 0.00012724 | 7.6124e-05 | 0.00011416 | 0.00011416
4335 | 0.00013377 | 3.9392e-05 | 0.00011416 | 0.00011416
4336 | 0.00013259 | 5.5062e-05 | 0.00011416 | 0.00011416
4337 | 0.00013302 | 0.00010969 | 0.00011416 | 0.00011416
4338 | 0.00013038 | 0.00011962 | 0.00011416 | 0.00011416
4339 | 0.00012565 | 0.00020484 | 0.00011416 | 0.00011416
4340 | 0.00012331 | 0.00012056 | 0.00011416 | 0.00011416
4341 | 0.00012262 | 3.4139e-05 | 0.00011416 | 0.00011416
4342 | 0.00011927 | 0.00010438 | 0.00011416 | 0.00011416
4343 | 0.0001135 | 0.00022323 | 0.00011416 | 0.00011416
4344 | 0.00010831 | 0.00020201 | 0.00011416 | 0.00011416
4345 | 0.00010418 | 8.0601e-05 | 0.00011416 | 0.00011416
4346 | 0.00010043 | 4.3076e-06 | 0.00011416 | 0.00011416
4347 | 9.8402e-05 | 0.00010071 | 0.00011416 | 0.00011416
4348 | 9.795e-05 | 5.1249e-05 | 0.00011416 | 0.00011416
4349 | 9.7499e-05 | 1.7765e-05 | 0.00011416 | 0.00011416
4350 | 9.6645e-05 | 8.9513e-05 | 0.00011416 | 0.00011416
4351 | 9.9595e-05 | 0.00022997 | 0.00011416 | 0.00011416
4352 | 0.00010067 | 0.00016085 | 0.00011416 | 0.00011416
4353 | 0.00010116 | 0.00012005 | 0.00011416 | 0.00011416
4354 | 0.00010671 | 1.5235e-05 | 0.00011416 | 0.00011416
4355 | 0.00011059 | 3.0568e-05 | 0.00011416 | 0.00011416
4356 | 0.00011258 | 0.00010313 | 0.00011416 | 0.00011416
4357 | 0.00011142 | 7.8465e-05 | 0.00011416 | 0.00011416
4358 | 0.00011048 | 0.00019204 | 0.00011416 | 0.00011416
4359 | 0.00011358 | 0.00013859 | 0.00011416 | 0.00011416
4360 | 0.0001128 | 8.7751e-05 | 0.00011416 | 0.00011416
4361 | 0.0001128 | 0.00022663 | 0.00011416 | 0.00011416
4362 | 0.00011119 | 0.00015743 | 0.00011416 | 0.00011416
4363 | 0.00010987 | 9.5531e-06 | 0.00011416 | 0.00011416
4364 | 0.0001104 | 0.00012025 | 0.00011416 | 0.00011416
4365 | 0.0001115 | 3.2383e-05 | 0.00011416 | 0.00011416
4366 | 0.00011136 | 0.00014002 | 0.00011416 | 0.00011416
4367 | 0.00010753 | 0.00022398 | 0.00011416 | 0.00011416
4368 | 0.00010555 | 2.5713e-05 | 0.00011416 | 0.00011416
4369 | 0.00010197 | 2.7823e-05 | 0.00011416 | 0.00011416
4370 | 9.941e-05 | 0.00017596 | 0.00011416 | 0.00011416
4371 | 9.6555e-05 | 8.4731e-05 | 0.00011416 | 0.00011416
4372 | 9.6475e-05 | 5.9652e-05 | 0.00011416 | 0.00011416
4373 | 9.5546e-05 | 0.0001134 | 0.00011416 | 0.00011416
4374 | 9.6219e-05 | 1.7429e-05 | 0.00011416 | 0.00011416
4375 | 9.7336e-05 | 0.00012594 | 0.00011416 | 0.00011416
4376 | 9.8228e-05 | 0.00020237 | 0.00011416 | 0.00011416
4377 | 9.8318e-05 | 0.00020875 | 0.00011416 | 0.00011416
4378 | 0.00010122 | 1.3401e-05 | 0.00011416 | 0.00011416
4379 | 0.00010575 | 4.2455e-05 | 0.00011416 | 0.00011416
4380 | 0.00010762 | 4.0625e-05 | 0.00011416 | 0.00011416
4381 | 0.00010794 | 0.00022946 | 0.00011416 | 0.00011416
4382 | 0.00010965 | 0.0001262 | 0.00011416 | 0.00011416
4383 | 0.00010992 | 0.00014728 | 0.00011416 | 0.00011416
4384 | 0.00010865 | 0.00011042 | 0.00011416 | 0.00011416
4385 | 0.00010874 | 3.3723e-05 | 0.00011416 | 0.00011416
4386 | 0.0001093 | 0.00019288 | 0.00011416 | 0.00011416
4387 | 0.00010994 | 5.3872e-05 | 0.00011416 | 0.00011416
4388 | 0.00011041 | 6.1554e-05 | 0.00011416 | 0.00011416
4389 | 0.00011174 | 0.00016943 | 0.00011416 | 0.00011416
4390 | 0.00011071 | 9.1886e-05 | 0.00011416 | 0.00011416
4391 | 0.00010692 | 0.0002171 | 0.00011416 | 0.00011416
4392 | 0.00010601 | 0.00013788 | 0.00011416 | 0.00011416
4393 | 0.00010171 | 0.00015564 | 0.00011416 | 0.00011416
4394 | 9.9306e-05 | 7.5039e-05 | 0.00011416 | 0.00011416
4395 | 9.7687e-05 | 0.0001704 | 0.00011416 | 0.00011416
4396 | 9.6435e-05 | 0.00020325 | 0.00011416 | 0.00011416
4397 | 9.5479e-05 | 0.00022984 | 0.00011416 | 0.00011416
4398 | 9.531e-05 | 0.00021576 | 0.00011416 | 0.00011416
4399 | 9.8334e-05 | 0.00017948 | 0.00011416 | 0.00011416
4400 | 0.00010435 | 0.00016449 | 0.00011416 | 0.00011416
4401 | 0.000116 | 5.3952e-05 | 0.00011416 | 0.00011416
4402 | 0.00012823 | 0.00020665 | 0.00011416 | 0.00011416
4403 | 0.00013238 | 0.00012104 | 0.00011416 | 0.00011416
4404 | 0.00013494 | 7.2237e-05 | 0.00011416 | 0.00011416
4405 | 0.00013275 | 4.1558e-05 | 0.00011416 | 0.00011416
4406 | 0.00013322 | 0.00021641 | 0.00011416 | 0.00011416
4407 | 0.00013856 | 6.7183e-05 | 0.00011416 | 0.00011416
4408 | 0.00013842 | 0.00020771 | 0.00011416 | 0.00011416
4409 | 0.00013781 | 3.2222e-05 | 0.00011416 | 0.00011416
4410 | 0.00013574 | 3.6299e-05 | 0.00011416 | 0.00011416
4411 | 0.00013291 | 4.9371e-05 | 0.00011416 | 0.00011416
4412 | 0.00013054 | 8.3218e-05 | 0.00011416 | 0.00011416
4413 | 0.00012829 | 0.00022181 | 0.00011416 | 0.00011416
4414 | 0.00012435 | 0.00010196 | 0.00011416 | 0.00011416
4415 | 0.00011908 | 1.7156e-05 | 0.00011416 | 0.00011416
4416 | 0.00011481 | 0.00015669 | 0.00011416 | 0.00011416
4417 | 0.00011143 | 0.00012474 | 0.00011416 | 0.00011416
4418 | 0.00010815 | 1.9461e-05 | 0.00011416 | 0.00011416
4419 | 0.00010655 | 0.00022408 | 0.00011416 | 0.00011416
4420 | 0.00010513 | 0.00021659 | 0.00011416 | 0.00011416
4421 | 0.00010555 | 8.7691e-05 | 0.00011416 | 0.00011416
4422 | 0.00010538 | 0.00016352 | 0.00011416 | 0.00011416
4423 | 0.00011113 | 7.6033e-05 | 0.00011416 | 0.00011416
4424 | 0.00011768 | 5.6989e-05 | 0.00011416 | 0.00011416
4425 | 0.00012205 | 5.117e-05 | 0.00011416 | 0.00011416
4426 | 0.00013102 | 2.2539e-06 | 0.00011416 | 0.00011416
4427 | 0.00013591 | 0.00021784 | 0.00011416 | 0.00011416
4428 | 0.00013907 | 3.8321e-05 | 0.00011416 | 0.00011416
4429 | 0.00013534 | 0.00018617 | 0.00011416 | 0.00011416
4430 | 0.00013461 | 8.9021e-05 | 0.00011416 | 0.00011416
4431 | 0.00014087 | 2.6268e-05 | 0.00011416 | 0.00011416
4432 | 0.0001403 | 0.00022306 | 0.00011416 | 0.00011416
4433 | 0.00014054 | 4.3942e-05 | 0.00011416 | 0.00011416
4434 | 0.00013913 | 4.4057e-05 | 0.00011416 | 0.00011416
4435 | 0.00013558 | 6.6383e-05 | 0.00011416 | 0.00011416
4436 | 0.00013361 | 3.0454e-05 | 0.00011416 | 0.00011416
4437 | 0.00013041 | 3.0198e-05 | 0.00011416 | 0.00011416
4438 | 0.00012605 | 9.7082e-06 | 0.00011416 | 0.00011416
4439 | 0.00012066 | 3.864e-05 | 0.00011416 | 0.00011416
4440 | 0.00011572 | 0.00017628 | 0.00011416 | 0.00011416
4441 | 0.00011112 | 2.133e-05 | 0.00011416 | 0.00011416
4442 | 0.00010662 | 7.6896e-05 | 0.00011416 | 0.00011416
4443 | 0.0001057 | 6.6021e-05 | 0.00011416 | 0.00011416
4444 | 0.00010493 | 0.00019412 | 0.00011416 | 0.00011416
4445 | 0.0001055 | 0.00016253 | 0.00011416 | 0.00011416
4446 | 0.00010565 | 4.6832e-05 | 0.00011416 | 0.00011416
4447 | 0.0001085 | 5.1987e-05 | 0.00011416 | 0.00011416
4448 | 0.00011548 | 0.00022685 | 0.00011416 | 0.00011416
4449 | 0.00012272 | 8.0422e-05 | 0.00011416 | 0.00011416
4450 | 0.00013087 | 6.8976e-05 | 0.00011416 | 0.00011416
4451 | 0.00013647 | 0.00017316 | 0.00011416 | 0.00011416
4452 | 0.00013916 | 0.0001961 | 0.00011416 | 0.00011416
4453 | 0.00013572 | 5.1579e-06 | 0.00011416 | 0.00011416
4454 | 0.00013519 | 0.00020953 | 0.00011416 | 0.00011416
4455 | 0.00014215 | 9.6652e-05 | 0.00011416 | 0.00011416
4456 | 0.00014186 | 0.00020817 | 0.00011416 | 0.00011416
4457 | 0.00014273 | 4.1555e-06 | 0.00011416 | 0.00011416
4458 | 0.00014138 | 6.7824e-05 | 0.00011416 | 0.00011416
4459 | 0.00013676 | 0.00019275 | 0.00011416 | 0.00011416
4460 | 0.00013404 | 0.00011568 | 0.00011416 | 0.00011416
4461 | 0.00013239 | 3.4795e-05 | 0.00011416 | 0.00011416
4462 | 0.00012966 | 0.00010961 | 0.00011416 | 0.00011416
4463 | 0.0001237 | 0.00013918 | 0.00011416 | 0.00011416
4464 | 0.00011784 | 3.4822e-05 | 0.00011416 | 0.00011416
4465 | 0.00011405 | 5.2589e-05 | 0.00011416 | 0.00011416
4466 | 0.00010879 | 8.3532e-05 | 0.00011416 | 0.00011416
4467 | 0.00010733 | 0.00018181 | 0.00011416 | 0.00011416
4468 | 0.00010625 | 2.7822e-05 | 0.00011416 | 0.00011416
4469 | 0.00010607 | 0.0002133 | 0.00011416 | 0.00011416
4470 | 0.0001066 | 9.1753e-05 | 0.00011416 | 0.00011416
4471 | 0.00010875 | 8.9306e-05 | 0.00011416 | 0.00011416
4472 | 0.00011298 | 0.00017552 | 0.00011416 | 0.00011416
4473 | 0.00012249 | 0.00015106 | 0.00011416 | 0.00011416
4474 | 0.00013238 | 0.00021125 | 0.00011416 | 0.00011416
4475 | 0.00013867 | 0.00013308 | 0.00011416 | 0.00011416
4476 | 0.00014121 | 1.6027e-05 | 0.00011416 | 0.00011416
4477 | 0.00013798 | 0.00010758 | 0.00011416 | 0.00011416
4478 | 0.00013866 | 8.9766e-05 | 0.00011416 | 0.00011416
4479 | 0.00014567 | 2.3272e-05 | 0.00011416 | 0.00011416
4480 | 0.00014583 | 3.433e-05 | 0.00011416 | 0.00011416
4481 | 0.0001465 | 1.5547e-06 | 0.00011416 | 0.00011416
4482 | 0.00014403 | 0.00022461 | 0.00011416 | 0.00011416
4483 | 0.0001398 | 0.00021295 | 0.00011416 | 0.00011416
4484 | 0.00013637 | 0.00018748 | 0.00011416 | 0.00011416
4485 | 0.00013492 | 0.00022648 | 0.00011416 | 0.00011416
4486 | 0.00013028 | 0.00014027 | 0.00011416 | 0.00011416
4487 | 0.00012431 | 2.1797e-05 | 0.00011416 | 0.00011416
4488 | 0.00011909 | 9.3251e-05 | 0.00011416 | 0.00011416
4489 | 0.00011481 | 0.00010488 | 0.00011416 | 0.00011416
4490 | 0.00011142 | 9.3195e-05 | 0.00011416 | 0.00011416
4491 | 0.00010867 | 5.8155e-05 | 0.00011416 | 0.00011416
4492 | 0.00010813 | 6.6805e-05 | 0.00011416 | 0.00011416
4493 | 0.00010643 | 0.00014172 | 0.00011416 | 0.00011416
4494 | 0.00010675 | 5.5697e-05 | 0.00011416 | 0.00011416
4495 | 0.00011008 | 7.7936e-05 | 0.00011416 | 0.00011416
4496 | 0.00011653 | 5.9922e-05 | 0.00011416 | 0.00011416
4497 | 0.00012311 | 6.2015e-05 | 0.00011416 | 0.00011416
4498 | 0.00013432 | 0.00019043 | 0.00011416 | 0.00011416
4499 | 0.00013952 | 0.00017359 | 0.00011416 | 0.00011416
4500 | 0.00014146 | 3.4678e-05 | 0.00011416 | 0.00011416
4501 | 0.00013788 | 0.00010853 | 0.00011416 | 0.00011416
4502 | 0.00013745 | 7.9467e-05 | 0.00011416 | 0.00011416
4503 | 0.00014414 | 0.00016909 | 0.00011416 | 0.00011416
4504 | 0.00014294 | 8.4933e-05 | 0.00011416 | 0.00011416
4505 | 0.0001428 | 6.0863e-05 | 0.00011416 | 0.00011416
4506 | 0.00014064 | 0.00022674 | 0.00011416 | 0.00011416
4507 | 0.00013592 | 0.00012011 | 0.00011416 | 0.00011416
4508 | 0.00013255 | 1.675e-05 | 0.00011416 | 0.00011416
4509 | 0.00013078 | 0.00011685 | 0.00011416 | 0.00011416
4510 | 0.00012826 | 0.00016822 | 0.00011416 | 0.00011416
4511 | 0.00012207 | 0.00018786 | 0.00011416 | 0.00011416
4512 | 0.00011816 | 8.452e-05 | 0.00011416 | 0.00011416
4513 | 0.00011394 | 8.7397e-05 | 0.00011416 | 0.00011416
4514 | 0.00011058 | 0.00020956 | 0.00011416 | 0.00011416
4515 | 0.00010828 | 9.4863e-05 | 0.00011416 | 0.00011416
4516 | 0.0001069 | 9.7967e-06 | 0.00011416 | 0.00011416
4517 | 0.00010723 | 3.4736e-05 | 0.00011416 | 0.00011416
4518 | 0.00010643 | 8.1282e-05 | 0.00011416 | 0.00011416
4519 | 0.00010665 | 4.3275e-05 | 0.00011416 | 0.00011416
4520 | 0.00010679 | 9.6626e-05 | 0.00011416 | 0.00011416
4521 | 0.00011071 | 0.00022262 | 0.00011416 | 0.00011416
4522 | 0.00011709 | 0.00013264 | 0.00011416 | 0.00011416
4523 | 0.0001221 | 4.5958e-05 | 0.00011416 | 0.00011416
4524 | 0.00012466 | 0.00015367 | 0.00011416 | 0.00011416
4525 | 0.00012261 | 1.7188e-05 | 0.00011416 | 0.00011416
4526 | 0.00012183 | 8.9086e-05 | 0.00011416 | 0.00011416
4527 | 0.00012433 | 0.00017525 | 0.00011416 | 0.00011416
4528 | 0.00012271 | 0.00010417 | 0.00011416 | 0.00011416
4529 | 0.00012179 | 0.00021467 | 0.00011416 | 0.00011416
4530 | 0.0001192 | 0.00016787 | 0.00011416 | 0.00011416
4531 | 0.00011864 | 0.00018074 | 0.00011416 | 0.00011416
4532 | 0.00011937 | 6.4991e-05 | 0.00011416 | 0.00011416
4533 | 0.0001198 | 4.2776e-05 | 0.00011416 | 0.00011416
4534 | 0.00011824 | 0.00019115 | 0.00011416 | 0.00011416
4535 | 0.00011533 | 7.9184e-06 | 0.00011416 | 0.00011416
4536 | 0.0001118 | 1.73e-05 | 0.00011416 | 0.00011416
4537 | 0.00010909 | 6.4742e-05 | 0.00011416 | 0.00011416
4538 | 0.00010391 | 0.00022968 | 0.00011416 | 0.00011416
4539 | 0.00010276 | 1.3181e-05 | 0.00011416 | 0.00011416
4540 | 0.00010172 | 0.00019705 | 0.00011416 | 0.00011416
4541 | 0.00010097 | 0.00022243 | 0.00011416 | 0.00011416
4542 | 0.00010026 | 0.00014799 | 0.00011416 | 0.00011416
4543 | 0.00010218 | 3.524e-06 | 0.00011416 | 0.00011416
4544 | 0.00010395 | 0.00012981 | 0.00011416 | 0.00011416
4545 | 0.00010407 | 8.5918e-05 | 0.00011416 | 0.00011416
4546 | 0.00010551 | 0.0001161 | 0.00011416 | 0.00011416
4547 | 0.00011003 | 6.288e-05 | 0.00011416 | 0.00011416
4548 | 0.00011259 | 0.00011314 | 0.00011416 | 0.00011416
4549 | 0.00011344 | 8.9271e-05 | 0.00011416 | 0.00011416
4550 | 0.00011539 | 4.4092e-05 | 0.00011416 | 0.00011416
4551 | 0.00011683 | 0.00016579 | 0.00011416 | 0.00011416
4552 | 0.00011688 | 6.1408e-05 | 0.00011416 | 0.00011416
4553 | 0.00011659 | 0.00021823 | 0.00011416 | 0.00011416
4554 | 0.00011691 | 0.00013706 | 0.00011416 | 0.00011416
4555 | 0.00011735 | 0.0001753 | 0.00011416 | 0.00011416
4556 | 0.00011821 | 2.1109e-05 | 0.00011416 | 0.00011416
4557 | 0.00011914 | 1.9355e-05 | 0.00011416 | 0.00011416
4558 | 0.00011769 | 0.00014276 | 0.00011416 | 0.00011416
4559 | 0.00011412 | 0.00022774 | 0.00011416 | 0.00011416
4560 | 0.00011006 | 9.8413e-05 | 0.00011416 | 0.00011416
4561 | 0.00010474 | 0.00010777 | 0.00011416 | 0.00011416
4562 | 0.00010022 | 0.00016094 | 0.00011416 | 0.00011416
4563 | 0.00010024 | 2.0088e-05 | 0.00011416 | 0.00011416
4564 | 9.935e-05 | 0.00014403 | 0.00011416 | 0.00011416
4565 | 9.9241e-05 | 4.2503e-06 | 0.00011416 | 0.00011416
4566 | 0.00010032 | 8.5878e-05 | 0.00011416 | 0.00011416
4567 | 0.00010426 | 0.00014561 | 0.00011416 | 0.00011416
4568 | 0.00011317 | 0.00018405 | 0.00011416 | 0.00011416
4569 | 0.00012166 | 8.9978e-05 | 0.00011416 | 0.00011416
4570 | 0.00013347 | 0.00016056 | 0.00011416 | 0.00011416
4571 | 0.00013808 | 0.00017754 | 0.00011416 | 0.00011416
4572 | 0.0001412 | 0.00016529 | 0.00011416 | 0.00011416
4573 | 0.00013742 | 3.276e-05 | 0.00011416 | 0.00011416
4574 | 0.00013626 | 0.00012458 | 0.00011416 | 0.00011416
4575 | 0.00014187 | 7.5057e-06 | 0.00011416 | 0.00011416
4576 | 0.00014138 | 0.00018863 | 0.00011416 | 0.00011416
4577 | 0.00014036 | 9.2922e-05 | 0.00011416 | 0.00011416
4578 | 0.00013909 | 2.5307e-05 | 0.00011416 | 0.00011416
4579 | 0.00013668 | 0.00020296 | 0.00011416 | 0.00011416
4580 | 0.00013511 | 8.7903e-05 | 0.00011416 | 0.00011416
4581 | 0.00013249 | 0.00022181 | 0.00011416 | 0.00011416
4582 | 0.00012806 | 5.7473e-05 | 0.00011416 | 0.00011416
4583 | 0.00012283 | 0.00011763 | 0.00011416 | 0.00011416
4584 | 0.00011809 | 0.00019632 | 0.00011416 | 0.00011416
4585 | 0.00011459 | 6.3691e-05 | 0.00011416 | 0.00011416
4586 | 0.00010986 | 5.3073e-05 | 0.00011416 | 0.00011416
4587 | 0.00010778 | 7.0447e-05 | 0.00011416 | 0.00011416
4588 | 0.00010664 | 7.6966e-05 | 0.00011416 | 0.00011416
4589 | 0.00010657 | 5.7105e-05 | 0.00011416 | 0.00011416
4590 | 0.00010786 | 0.00017988 | 0.00011416 | 0.00011416
4591 | 0.00011025 | 6.9866e-05 | 0.00011416 | 0.00011416
4592 | 0.00011511 | 0.0001185 | 0.00011416 | 0.00011416
4593 | 0.00011982 | 0.00017881 | 0.00011416 | 0.00011416
4594 | 0.00013183 | 0.00017882 | 0.00011416 | 0.00011416
4595 | 0.00013688 | 2.4346e-05 | 0.00011416 | 0.00011416
4596 | 0.00013965 | 6.0483e-05 | 0.00011416 | 0.00011416
4597 | 0.00013741 | 0.00022247 | 0.00011416 | 0.00011416
4598 | 0.00013764 | 5.9928e-05 | 0.00011416 | 0.00011416
4599 | 0.00014475 | 1.5555e-05 | 0.00011416 | 0.00011416
4600 | 0.00014447 | 2.2187e-05 | 0.00011416 | 0.00011416
4601 | 0.0001454 | 7.5931e-05 | 0.00011416 | 0.00011416
4602 | 0.00014336 | 0.00013369 | 0.00011416 | 0.00011416
4603 | 0.00014056 | 0.00014495 | 0.00011416 | 0.00011416
4604 | 0.00013848 | 0.00010999 | 0.00011416 | 0.00011416
4605 | 0.00013509 | 0.00010266 | 0.00011416 | 0.00011416
4606 | 0.00013117 | 0.00019585 | 0.00011416 | 0.00011416
4607 | 0.00012525 | 0.00010856 | 0.00011416 | 0.00011416
4608 | 0.00011981 | 0.0001168 | 0.00011416 | 0.00011416
4609 | 0.0001143 | 0.00020205 | 0.00011416 | 0.00011416
4610 | 0.00011027 | 0.00020661 | 0.00011416 | 0.00011416
4611 | 0.00010889 | 5.0488e-05 | 0.00011416 | 0.00011416
4612 | 0.00010805 | 0.0002216 | 0.00011416 | 0.00011416
4613 | 0.00010782 | 4.5153e-05 | 0.00011416 | 0.00011416
4614 | 0.00010806 | 0.0001844 | 0.00011416 | 0.00011416
4615 | 0.00011185 | 0.00013598 | 0.00011416 | 0.00011416
4616 | 0.00011833 | 0.00013202 | 0.00011416 | 0.00011416
4617 | 0.0001259 | 6.8308e-05 | 0.00011416 | 0.00011416
4618 | 0.00013634 | 0.00020024 | 0.00011416 | 0.00011416
4619 | 0.00013981 | 8.5719e-05 | 0.00011416 | 0.00011416
4620 | 0.00014253 | 0.0001314 | 0.00011416 | 0.00011416
4621 | 0.00013926 | 0.00015054 | 0.00011416 | 0.00011416
4622 | 0.00013978 | 3.2302e-06 | 0.00011416 | 0.00011416
4623 | 0.00014647 | 3.8928e-05 | 0.00011416 | 0.00011416
4624 | 0.0001458 | 8.161e-06 | 0.00011416 | 0.00011416
4625 | 0.00014533 | 8.8704e-05 | 0.00011416 | 0.00011416
4626 | 0.00014436 | 5.1664e-05 | 0.00011416 | 0.00011416
4627 | 0.00014063 | 0.00014273 | 0.00011416 | 0.00011416
4628 | 0.0001371 | 4.8196e-05 | 0.00011416 | 0.00011416
4629 | 0.00013541 | 0.00011131 | 0.00011416 | 0.00011416
4630 | 0.00013146 | 0.00018442 | 0.00011416 | 0.00011416
4631 | 0.00012773 | 3.3414e-05 | 0.00011416 | 0.00011416
4632 | 0.00012143 | 0.00011162 | 0.00011416 | 0.00011416
4633 | 0.00011545 | 0.0001944 | 0.00011416 | 0.00011416
4634 | 0.00011162 | 1.9261e-05 | 0.00011416 | 0.00011416
4635 | 0.00010977 | 5.2639e-06 | 0.00011416 | 0.00011416
4636 | 0.00010885 | 0.00022549 | 0.00011416 | 0.00011416
4637 | 0.00010861 | 5.7386e-05 | 0.00011416 | 0.00011416
4638 | 0.00010824 | 3.2509e-05 | 0.00011416 | 0.00011416
4639 | 0.00011136 | 0.00017904 | 0.00011416 | 0.00011416
4640 | 0.00011788 | 6.6886e-05 | 0.00011416 | 0.00011416
4641 | 0.00012612 | 6.5317e-05 | 0.00011416 | 0.00011416
4642 | 0.00013485 | 0.00016997 | 0.00011416 | 0.00011416
4643 | 0.00013988 | 4.3308e-05 | 0.00011416 | 0.00011416
4644 | 0.00014227 | 3.9647e-05 | 0.00011416 | 0.00011416
4645 | 0.00014022 | 0.00022282 | 0.00011416 | 0.00011416
4646 | 0.00013916 | 0.00017233 | 0.00011416 | 0.00011416
4647 | 0.00014702 | 1.9155e-05 | 0.00011416 | 0.00011416
4648 | 0.00014698 | 0.00022093 | 0.00011416 | 0.00011416
4649 | 0.00014655 | 0.00016662 | 0.00011416 | 0.00011416
4650 | 0.00014655 | 5.7726e-05 | 0.00011416 | 0.00011416
4651 | 0.00014392 | 0.00017756 | 0.00011416 | 0.00011416
4652 | 0.00014059 | 0.00020741 | 0.00011416 | 0.00011416
4653 | 0.00013919 | 1.07e-05 | 0.00011416 | 0.00011416
4654 | 0.0001349 | 9.1154e-06 | 0.00011416 | 0.00011416
4655 | 0.00012847 | 0.00015452 | 0.00011416 | 0.00011416
4656 | 0.00012109 | 0.00015657 | 0.00011416 | 0.00011416
4657 | 0.0001164 | 0.00019361 | 0.00011416 | 0.00011416
4658 | 0.00011098 | 0.00012062 | 0.00011416 | 0.00011416
4659 | 0.00011002 | 1.6028e-05 | 0.00011416 | 0.00011416
4660 | 0.00010842 | 4.678e-05 | 0.00011416 | 0.00011416
4661 | 0.00010782 | 0.00013612 | 0.00011416 | 0.00011416
4662 | 0.0001078 | 0.00016146 | 0.00011416 | 0.00011416
4663 | 0.0001117 | 0.00022439 | 0.00011416 | 0.00011416
4664 | 0.0001179 | 0.0001508 | 0.00011416 | 0.00011416
4665 | 0.00012792 | 0.00017746 | 0.00011416 | 0.00011416
4666 | 0.00013772 | 0.00010899 | 0.00011416 | 0.00011416
4667 | 0.0001421 | 0.00015547 | 0.00011416 | 0.00011416
4668 | 0.00014716 | 1.2511e-05 | 0.00011416 | 0.00011416
4669 | 0.00014385 | 1.4246e-06 | 0.00011416 | 0.00011416
4670 | 0.00014408 | 0.00014293 | 0.00011416 | 0.00011416
4671 | 0.00014977 | 4.9259e-05 | 0.00011416 | 0.00011416
4672 | 0.00014996 | 2.2745e-05 | 0.00011416 | 0.00011416
4673 | 0.00014869 | 2.7386e-05 | 0.00011416 | 0.00011416
4674 | 0.00014625 | 9.9018e-05 | 0.00011416 | 0.00011416
4675 | 0.00014077 | 0.00014825 | 0.00011416 | 0.00011416
4676 | 0.00013606 | 0.00011002 | 0.00011416 | 0.00011416
4677 | 0.00013511 | 0.00014912 | 0.00011416 | 0.00011416
4678 | 0.00013031 | 0.00018567 | 0.00011416 | 0.00011416
4679 | 0.00012525 | 5.6128e-05 | 0.00011416 | 0.00011416
4680 | 0.000119 | 0.00020701 | 0.00011416 | 0.00011416
4681 | 0.00011326 | 7.0194e-05 | 0.00011416 | 0.00011416
4682 | 0.00010863 | 0.00010576 | 0.00011416 | 0.00011416
4683 | 0.00010512 | 0.00015732 | 0.00011416 | 0.00011416
4684 | 0.00010351 | 4.3594e-05 | 0.00011416 | 0.00011416
4685 | 0.00010244 | 6.2925e-05 | 0.00011416 | 0.00011416
4686 | 0.0001023 | 0.00016321 | 0.00011416 | 0.00011416
4687 | 0.0001036 | 9.0809e-05 | 0.00011416 | 0.00011416
4688 | 0.00010696 | 0.00012234 | 0.00011416 | 0.00011416
4689 | 0.00011148 | 0.0001755 | 0.00011416 | 0.00011416
4690 | 0.00011612 | 0.0002094 | 0.00011416 | 0.00011416
4691 | 0.00012339 | 0.00021107 | 0.00011416 | 0.00011416
4692 | 0.00012654 | 3.7833e-05 | 0.00011416 | 0.00011416
4693 | 0.00012414 | 1.5216e-05 | 0.00011416 | 0.00011416
4694 | 0.00012334 | 4.0434e-05 | 0.00011416 | 0.00011416
4695 | 0.00012552 | 0.00012786 | 0.00011416 | 0.00011416
4696 | 0.00012375 | 2.2803e-05 | 0.00011416 | 0.00011416
4697 | 0.00012266 | 0.00015708 | 0.00011416 | 0.00011416
4698 | 0.00011877 | 0.00017351 | 0.00011416 | 0.00011416
4699 | 0.00011735 | 1.3283e-06 | 0.00011416 | 0.00011416
4700 | 0.00011783 | 0.00013747 | 0.00011416 | 0.00011416
4701 | 0.0001197 | 7.4045e-05 | 0.00011416 | 0.00011416
4702 | 0.00011748 | 6.8163e-06 | 0.00011416 | 0.00011416
4703 | 0.00011375 | 7.7329e-05 | 0.00011416 | 0.00011416
4704 | 0.00011012 | 0.00019832 | 0.00011416 | 0.00011416
4705 | 0.00010778 | 5.2262e-05 | 0.00011416 | 0.00011416
4706 | 0.00010312 | 0.00014187 | 0.00011416 | 0.00011416
4707 | 0.00010094 | 0.00019633 | 0.00011416 | 0.00011416
4708 | 9.9577e-05 | 5.9146e-05 | 0.00011416 | 0.00011416
4709 | 9.9925e-05 | 0.00016482 | 0.00011416 | 0.00011416
4710 | 9.9538e-05 | 8.8691e-05 | 0.00011416 | 0.00011416
4711 | 0.00010098 | 0.00013411 | 0.00011416 | 0.00011416
4712 | 0.00010118 | 0.00016768 | 0.00011416 | 0.00011416
4713 | 0.00010235 | 0.00020621 | 0.00011416 | 0.00011416
4714 | 0.00010408 | 0.00017393 | 0.00011416 | 0.00011416
4715 | 0.00010762 | 3.9449e-05 | 0.00011416 | 0.00011416
4716 | 0.00011082 | 0.00012474 | 0.00011416 | 0.00011416
4717 | 0.00011126 | 2.9176e-05 | 0.00011416 | 0.00011416
4718 | 0.00011218 | 0.00021966 | 0.00011416 | 0.00011416
4719 | 0.00011299 | 0.00011691 | 0.00011416 | 0.00011416
4720 | 0.00011354 | 0.00022971 | 0.00011416 | 0.00011416
4721 | 0.00011481 | 9.7171e-05 | 0.00011416 | 0.00011416
4722 | 0.00011508 | 0.00018617 | 0.00011416 | 0.00011416
4723 | 0.00011573 | 8.0103e-05 | 0.00011416 | 0.00011416
4724 | 0.00011742 | 1.7528e-05 | 0.00011416 | 0.00011416
4725 | 0.00011916 | 1.0014e-05 | 0.00011416 | 0.00011416
4726 | 0.00011762 | 0.00020404 | 0.00011416 | 0.00011416
4727 | 0.00011414 | 0.00012612 | 0.00011416 | 0.00011416
4728 | 0.00010979 | 0.00016486 | 0.00011416 | 0.00011416
4729 | 0.00010495 | 0.00011057 | 0.00011416 | 0.00011416
4730 | 0.00010226 | 0.00012347 | 0.00011416 | 0.00011416
4731 | 9.9266e-05 | 0.00012659 | 0.00011416 | 0.00011416
4732 | 0.00010023 | 0.00020805 | 0.00011416 | 0.00011416
4733 | 0.00010028 | 0.00013431 | 0.00011416 | 0.00011416
4734 | 0.00010222 | 0.00015655 | 0.00011416 | 0.00011416
4735 | 0.00010503 | 3.7342e-05 | 0.00011416 | 0.00011416
4736 | 0.00011157 | 0.00010125 | 0.00011416 | 0.00011416
4737 | 0.00011898 | 2.1436e-06 | 0.00011416 | 0.00011416
4738 | 0.00013399 | 8.6461e-05 | 0.00011416 | 0.00011416
4739 | 0.0001401 | 0.00014782 | 0.00011416 | 0.00011416
4740 | 0.00014401 | 0.00018084 | 0.00011416 | 0.00011416
4741 | 0.00014098 | 4.7839e-05 | 0.00011416 | 0.00011416
4742 | 0.00013993 | 9.4918e-05 | 0.00011416 | 0.00011416
4743 | 0.00014599 | 6.4189e-05 | 0.00011416 | 0.00011416
4744 | 0.00014459 | 0.00017096 | 0.00011416 | 0.00011416
4745 | 0.00014465 | 3.5432e-05 | 0.00011416 | 0.00011416
4746 | 0.00014315 | 2.307e-05 | 0.00011416 | 0.00011416
4747 | 0.00013845 | 0.00015684 | 0.00011416 | 0.00011416
4748 | 0.00013461 | 0.00019068 | 0.00011416 | 0.00011416
4749 | 0.00013242 | 6.9111e-05 | 0.00011416 | 0.00011416
4750 | 0.00012823 | 0.00010377 | 0.00011416 | 0.00011416
4751 | 0.00012207 | 0.00016393 | 0.00011416 | 0.00011416
4752 | 0.00011755 | 0.00022333 | 0.00011416 | 0.00011416
4753 | 0.0001142 | 4.0682e-05 | 0.00011416 | 0.00011416
4754 | 0.00010957 | 0.00015832 | 0.00011416 | 0.00011416
4755 | 0.00010755 | 9.6464e-05 | 0.00011416 | 0.00011416
4756 | 0.00010739 | 0.00012227 | 0.00011416 | 0.00011416
4757 | 0.00010667 | 0.00013376 | 0.00011416 | 0.00011416
4758 | 0.00010967 | 0.00012265 | 0.00011416 | 0.00011416
4759 | 0.00011273 | 0.00019033 | 0.00011416 | 0.00011416
4760 | 0.00011769 | 0.00019436 | 0.00011416 | 0.00011416
4761 | 0.00012682 | 0.00016651 | 0.00011416 | 0.00011416
4762 | 0.00013518 | 0.00019364 | 0.00011416 | 0.00011416
4763 | 0.00013986 | 4.2743e-05 | 0.00011416 | 0.00011416
4764 | 0.00014299 | 0.00019133 | 0.00011416 | 0.00011416
4765 | 0.00013881 | 4.062e-05 | 0.00011416 | 0.00011416
4766 | 0.00013909 | 0.00012521 | 0.00011416 | 0.00011416
4767 | 0.00014678 | 0.00012446 | 0.00011416 | 0.00011416
4768 | 0.0001464 | 0.00021622 | 0.00011416 | 0.00011416
4769 | 0.00014672 | 0.00015271 | 0.00011416 | 0.00011416
4770 | 0.00014463 | 9.3579e-05 | 0.00011416 | 0.00011416
4771 | 0.00014219 | 4.7298e-05 | 0.00011416 | 0.00011416
4772 | 0.00013865 | 2.5964e-05 | 0.00011416 | 0.00011416
4773 | 0.00013711 | 2.5386e-05 | 0.00011416 | 0.00011416
4774 | 0.00013362 | 0.00015859 | 0.00011416 | 0.00011416
4775 | 0.00012656 | 5.647e-05 | 0.00011416 | 0.00011416
4776 | 0.00012126 | 4.8331e-05 | 0.00011416 | 0.00011416
4777 | 0.00011646 | 4.2765e-05 | 0.00011416 | 0.00011416
4778 | 0.00011223 | 6.4586e-06 | 0.00011416 | 0.00011416
4779 | 0.00011036 | 0.00017539 | 0.00011416 | 0.00011416
4780 | 0.00010965 | 0.00016211 | 0.00011416 | 0.00011416
4781 | 0.00011012 | 5.412e-05 | 0.00011416 | 0.00011416
4782 | 0.00011051 | 6.0543e-05 | 0.00011416 | 0.00011416
4783 | 0.00011286 | 0.00014208 | 0.00011416 | 0.00011416
4784 | 0.00012035 | 8.8161e-05 | 0.00011416 | 0.00011416
4785 | 0.00012784 | 5.771e-05 | 0.00011416 | 0.00011416
4786 | 0.00013633 | 0.00020026 | 0.00011416 | 0.00011416
4787 | 0.00014168 | 1.5595e-05 | 0.00011416 | 0.00011416
4788 | 0.00014475 | 8.9574e-05 | 0.00011416 | 0.00011416
4789 | 0.00014229 | 0.00012403 | 0.00011416 | 0.00011416
4790 | 0.00014235 | 0.00022874 | 0.00011416 | 0.00011416
4791 | 0.00014928 | 1.8142e-05 | 0.00011416 | 0.00011416
4792 | 0.00014994 | 0.00010425 | 0.00011416 | 0.00011416
4793 | 0.00014972 | 0.000227 | 0.00011416 | 0.00011416
4794 | 0.00014935 | 1.7764e-05 | 0.00011416 | 0.00011416
4795 | 0.00014441 | 0.00021649 | 0.00011416 | 0.00011416
4796 | 0.00014141 | 1.9045e-05 | 0.00011416 | 0.00011416
4797 | 0.00014033 | 0.00019327 | 0.00011416 | 0.00011416
4798 | 0.00013604 | 2.0332e-05 | 0.00011416 | 0.00011416
4799 | 0.00012976 | 0.00015378 | 0.00011416 | 0.00011416
4800 | 0.0001235 | 0.00016684 | 0.00011416 | 0.00011416
4801 | 0.00011709 | 5.6678e-05 | 0.00011416 | 0.00011416
4802 | 0.00011363 | 0.00010321 | 0.00011416 | 0.00011416
4803 | 0.00011289 | 0.00010468 | 0.00011416 | 0.00011416
4804 | 0.00011061 | 0.00022869 | 0.00011416 | 0.00011416
4805 | 0.00010966 | 9.6759e-05 | 0.00011416 | 0.00011416
4806 | 0.0001106 | 0.00010684 | 0.00011416 | 0.00011416
4807 | 0.00011397 | 0.00019864 | 0.00011416 | 0.00011416
4808 | 0.00012102 | 0.00021666 | 0.00011416 | 0.00011416
4809 | 0.00012864 | 7.1752e-05 | 0.00011416 | 0.00011416
4810 | 0.00013917 | 0.00022872 | 0.00011416 | 0.00011416
4811 | 0.0001444 | 4.7964e-06 | 0.00011416 | 0.00011416
4812 | 0.00014809 | 0.00021834 | 0.00011416 | 0.00011416
4813 | 0.00014589 | 6.9768e-06 | 0.00011416 | 0.00011416
4814 | 0.00014596 | 3.0804e-06 | 0.00011416 | 0.00011416
4815 | 0.00015234 | 0.00013334 | 0.00011416 | 0.00011416
4816 | 0.00015275 | 6.4725e-05 | 0.00011416 | 0.00011416
4817 | 0.00015349 | 2.7957e-05 | 0.00011416 | 0.00011416
4818 | 0.00015273 | 0.00021838 | 0.00011416 | 0.00011416
4819 | 0.00015021 | 8.883e-05 | 0.00011416 | 0.00011416
4820 | 0.00014828 | 7.7701e-05 | 0.00011416 | 0.00011416
4821 | 0.00014716 | 0.00018156 | 0.00011416 | 0.00011416
4822 | 0.00014257 | 0.00010406 | 0.00011416 | 0.00011416
4823 | 0.00013445 | 0.00013517 | 0.00011416 | 0.00011416
4824 | 0.00012781 | 0.00020273 | 0.00011416 | 0.00011416
4825 | 0.00012109 | 6.5625e-05 | 0.00011416 | 0.00011416
4826 | 0.00011482 | 0.00021826 | 0.00011416 | 0.00011416
4827 | 0.00011305 | 3.8546e-05 | 0.00011416 | 0.00011416
4828 | 0.00011177 | 6.6566e-05 | 0.00011416 | 0.00011416
4829 | 0.00011009 | 0.00021899 | 0.00011416 | 0.00011416
4830 | 0.00011136 | 3.4714e-06 | 0.00011416 | 0.00011416
4831 | 0.00011381 | 0.00014749 | 0.00011416 | 0.00011416
4832 | 0.00012172 | 1.4366e-05 | 0.00011416 | 0.00011416
4833 | 0.00013009 | 4.3574e-05 | 0.00011416 | 0.00011416
4834 | 0.00014257 | 0.00017458 | 0.00011416 | 0.00011416
4835 | 0.00014734 | 0.00010421 | 0.00011416 | 0.00011416
4836 | 0.00015102 | 0.00022907 | 0.00011416 | 0.00011416
4837 | 0.00014795 | 8.7592e-05 | 0.00011416 | 0.00011416
4838 | 0.00014769 | 0.00012871 | 0.00011416 | 0.00011416
4839 | 0.00015267 | 1.2854e-05 | 0.00011416 | 0.00011416
4840 | 0.00015209 | 0.00015035 | 0.00011416 | 0.00011416
4841 | 0.00015348 | 3.8627e-05 | 0.00011416 | 0.00011416
4842 | 0.0001526 | 0.00010299 | 0.00011416 | 0.00011416
4843 | 0.00015068 | 0.00019723 | 0.00011416 | 0.00011416
4844 | 0.00014829 | 0.00018212 | 0.00011416 | 0.00011416
4845 | 0.00014635 | 0.00020497 | 0.00011416 | 0.00011416
4846 | 0.00014242 | 7.8833e-05 | 0.00011416 | 0.00011416
4847 | 0.00013528 | 0.00015903 | 0.00011416 | 0.00011416
4848 | 0.00012904 | 7.3909e-05 | 0.00011416 | 0.00011416
4849 | 0.00012149 | 4.6295e-05 | 0.00011416 | 0.00011416
4850 | 0.00011292 | 0.00015905 | 0.00011416 | 0.00011416
4851 | 0.00011013 | 4.2117e-05 | 0.00011416 | 0.00011416
4852 | 0.00010821 | 8.5522e-05 | 0.00011416 | 0.00011416
4853 | 0.0001072 | 5.0157e-05 | 0.00011416 | 0.00011416
4854 | 0.0001066 | 0.00015303 | 0.00011416 | 0.00011416
4855 | 0.00010783 | 6.5224e-06 | 0.00011416 | 0.00011416
4856 | 0.00011005 | 4.6934e-05 | 0.00011416 | 0.00011416
4857 | 0.00011603 | 7.0325e-05 | 0.00011416 | 0.00011416
4858 | 0.00012547 | 0.00013684 | 0.00011416 | 0.00011416
4859 | 0.00013116 | 0.00020581 | 0.00011416 | 0.00011416
4860 | 0.00013488 | 0.00015495 | 0.00011416 | 0.00011416
4861 | 0.00013405 | 0.00014175 | 0.00011416 | 0.00011416
4862 | 0.00013322 | 0.00010768 | 0.00011416 | 0.00011416
4863 | 0.00013637 | 0.00014751 | 0.00011416 | 0.00011416
4864 | 0.00013513 | 0.00022203 | 0.00011416 | 0.00011416
4865 | 0.00013482 | 0.00018531 | 0.00011416 | 0.00011416
4866 | 0.00013138 | 4.4421e-06 | 0.00011416 | 0.00011416
4867 | 0.00012958 | 0.00015048 | 0.00011416 | 0.00011416
4868 | 0.00012933 | 8.8503e-05 | 0.00011416 | 0.00011416
4869 | 0.00012938 | 5.1164e-05 | 0.00011416 | 0.00011416
4870 | 0.00012803 | 0.000154 | 0.00011416 | 0.00011416
4871 | 0.00012293 | 0.00022406 | 0.00011416 | 0.00011416
4872 | 0.00011729 | 0.00013394 | 0.00011416 | 0.00011416
4873 | 0.00011206 | 8.9375e-05 | 0.00011416 | 0.00011416
4874 | 0.00010774 | 0.00010195 | 0.00011416 | 0.00011416
4875 | 0.00010486 | 6.8201e-05 | 0.00011416 | 0.00011416
4876 | 0.00010539 | 2.6232e-05 | 0.00011416 | 0.00011416
4877 | 0.00010407 | 1.2019e-05 | 0.00011416 | 0.00011416
4878 | 0.00010301 | 0.00011937 | 0.00011416 | 0.00011416
4879 | 0.00010442 | 0.00011594 | 0.00011416 | 0.00011416
4880 | 0.00010847 | 4.7555e-05 | 0.00011416 | 0.00011416
4881 | 0.00010742 | 5.6981e-05 | 0.00011416 | 0.00011416
4882 | 0.00011132 | 0.00018133 | 0.00011416 | 0.00011416
4883 | 0.0001151 | 0.00022625 | 0.00011416 | 0.00011416
4884 | 0.00011819 | 9.5096e-05 | 0.00011416 | 0.00011416
4885 | 0.00011762 | 0.0001967 | 0.00011416 | 0.00011416
4886 | 0.00011904 | 0.00020981 | 0.00011416 | 0.00011416
4887 | 0.00012036 | 9.4099e-05 | 0.00011416 | 0.00011416
4888 | 0.00011908 | 5.0443e-05 | 0.00011416 | 0.00011416
4889 | 0.00011931 | 0.00010184 | 0.00011416 | 0.00011416
4890 | 0.00011966 | 3.8522e-05 | 0.00011416 | 0.00011416
4891 | 0.00012112 | 0.00011962 | 0.00011416 | 0.00011416
4892 | 0.00012367 | 0.00021364 | 0.00011416 | 0.00011416
4893 | 0.00012558 | 0.00021773 | 0.00011416 | 0.00011416
4894 | 0.00012308 | 0.00017751 | 0.00011416 | 0.00011416
4895 | 0.00011849 | 0.0002178 | 0.00011416 | 0.00011416
4896 | 0.00011392 | 6.8489e-05 | 0.00011416 | 0.00011416
4897 | 0.00010903 | 3.9959e-05 | 0.00011416 | 0.00011416
4898 | 0.00010701 | 3.0682e-05 | 0.00011416 | 0.00011416
4899 | 0.00010391 | 7.6068e-05 | 0.00011416 | 0.00011416
4900 | 0.00010225 | 0.00010219 | 0.00011416 | 0.00011416
4901 | 0.00010376 | 8.2693e-05 | 0.00011416 | 0.00011416
4902 | 0.00010523 | 1.5796e-05 | 0.00011416 | 0.00011416
4903 | 0.00010851 | 0.00016506 | 0.00011416 | 0.00011416
4904 | 0.00011638 | 7.324e-06 | 0.00011416 | 0.00011416
4905 | 0.00012766 | 0.00010035 | 0.00011416 | 0.00011416
4906 | 0.0001385 | 8.0884e-05 | 0.00011416 | 0.00011416
4907 | 0.00014504 | 7.9066e-05 | 0.00011416 | 0.00011416
4908 | 0.00014885 | 1.7678e-05 | 0.00011416 | 0.00011416
4909 | 0.00014503 | 0.00010421 | 0.00011416 | 0.00011416
4910 | 0.00014395 | 8.1713e-05 | 0.00011416 | 0.00011416
4911 | 0.0001489 | 0.00017414 | 0.00011416 | 0.00011416
4912 | 0.00014636 | 0.00022225 | 0.00011416 | 0.00011416
4913 | 0.00014554 | 0.00017894 | 0.00011416 | 0.00011416
4914 | 0.0001444 | 0.00011864 | 0.00011416 | 0.00011416
4915 | 0.00014316 | 5.9662e-05 | 0.00011416 | 0.00011416
4916 | 0.00014037 | 8.3954e-05 | 0.00011416 | 0.00011416
4917 | 0.00014035 | 0.0002293 | 0.00011416 | 0.00011416
4918 | 0.0001348 | 0.00015838 | 0.00011416 | 0.00011416
4919 | 0.00012967 | 7.1577e-05 | 0.00011416 | 0.00011416
4920 | 0.00012345 | 0.00018186 | 0.00011416 | 0.00011416
4921 | 0.0001179 | 0.00016352 | 0.00011416 | 0.00011416
4922 | 0.00011399 | 2.6565e-05 | 0.00011416 | 0.00011416
4923 | 0.00011126 | 0.00019301 | 0.00011416 | 0.00011416
4924 | 0.00011093 | 0.0001058 | 0.00011416 | 0.00011416
4925 | 0.00011093 | 0.00011816 | 0.00011416 | 0.00011416
4926 | 0.00011186 | 0.00011854 | 0.00011416 | 0.00011416
4927 | 0.000114 | 0.00015225 | 0.00011416 | 0.00011416
4928 | 0.00011814 | 0.00020492 | 0.00011416 | 0.00011416
4929 | 0.00012809 | 8.2154e-05 | 0.00011416 | 0.00011416
4930 | 0.00013882 | 9.5176e-05 | 0.00011416 | 0.00011416
4931 | 0.00014497 | 0.00014245 | 0.00011416 | 0.00011416
4932 | 0.00014827 | 0.00017366 | 0.00011416 | 0.00011416
4933 | 0.00014484 | 5.6742e-05 | 0.00011416 | 0.00011416
4934 | 0.00014355 | 2.8357e-05 | 0.00011416 | 0.00011416
4935 | 0.00015099 | 2.9352e-05 | 0.00011416 | 0.00011416
4936 | 0.00015053 | 6.7229e-05 | 0.00011416 | 0.00011416
4937 | 0.00014947 | 0.00016475 | 0.00011416 | 0.00011416
4938 | 0.00014859 | 0.00020839 | 0.00011416 | 0.00011416
4939 | 0.00014521 | 0.00020395 | 0.00011416 | 0.00011416
4940 | 0.00014201 | 0.00021949 | 0.00011416 | 0.00011416
4941 | 0.00014015 | 0.00012346 | 0.00011416 | 0.00011416
4942 | 0.00013586 | 0.0001817 | 0.00011416 | 0.00011416
4943 | 0.00012819 | 0.00010143 | 0.00011416 | 0.00011416
4944 | 0.00012259 | 5.8396e-06 | 0.00011416 | 0.00011416
4945 | 0.00011656 | 0.00020634 | 0.00011416 | 0.00011416
4946 | 0.0001123 | 6.8591e-05 | 0.00011416 | 0.00011416
4947 | 0.00011108 | 3.5805e-05 | 0.00011416 | 0.00011416
4948 | 0.00011035 | 0.00014641 | 0.00011416 | 0.00011416
4949 | 0.00010942 | 5.7382e-05 | 0.00011416 | 0.00011416
4950 | 0.00011046 | 5.29e-05 | 0.00011416 | 0.00011416
4951 | 0.0001135 | 0.00016605 | 0.00011416 | 0.00011416
4952 | 0.00011805 | 0.0002243 | 0.00011416 | 0.00011416
4953 | 0.00012407 | 0.00021469 | 0.00011416 | 0.00011416
4954 | 0.00013329 | 8.6071e-05 | 0.00011416 | 0.00011416
4955 | 0.00013772 | 0.00016259 | 0.00011416 | 0.00011416
4956 | 0.00014165 | 7.8611e-05 | 0.00011416 | 0.00011416
4957 | 0.00013778 | 0.00020991 | 0.00011416 | 0.00011416
4958 | 0.00013724 | 0.00015569 | 0.00011416 | 0.00011416
4959 | 0.00014593 | 7.9656e-05 | 0.00011416 | 0.00011416
4960 | 0.00014577 | 0.00022047 | 0.00011416 | 0.00011416
4961 | 0.0001463 | 4.8607e-05 | 0.00011416 | 0.00011416
4962 | 0.00014468 | 2.9898e-05 | 0.00011416 | 0.00011416
4963 | 0.0001401 | 5.6646e-05 | 0.00011416 | 0.00011416
4964 | 0.00013646 | 0.00012338 | 0.00011416 | 0.00011416
4965 | 0.00013555 | 0.00015553 | 0.00011416 | 0.00011416
4966 | 0.00013122 | 0.00017795 | 0.00011416 | 0.00011416
4967 | 0.00012501 | 0.00012775 | 0.00011416 | 0.00011416
4968 | 0.00011961 | 0.00019903 | 0.00011416 | 0.00011416
4969 | 0.0001145 | 0.00019766 | 0.00011416 | 0.00011416
4970 | 0.00011069 | 0.00015857 | 0.00011416 | 0.00011416
4971 | 0.00010868 | 7.187e-05 | 0.00011416 | 0.00011416
4972 | 0.0001084 | 8.5684e-05 | 0.00011416 | 0.00011416
4973 | 0.00010882 | 0.00018814 | 0.00011416 | 0.00011416
4974 | 0.00010903 | 0.00012041 | 0.00011416 | 0.00011416
4975 | 0.00011251 | 3.6308e-05 | 0.00011416 | 0.00011416
4976 | 0.00011761 | 6.2431e-05 | 0.00011416 | 0.00011416
4977 | 0.00012307 | 6.3554e-05 | 0.00011416 | 0.00011416
4978 | 0.0001289 | 9.9894e-05 | 0.00011416 | 0.00011416
4979 | 0.00013361 | 0.0002234 | 0.00011416 | 0.00011416
4980 | 0.00013825 | 0.00017517 | 0.00011416 | 0.00011416
4981 | 0.00013518 | 0.00014522 | 0.00011416 | 0.00011416
4982 | 0.00013449 | 0.00013297 | 0.00011416 | 0.00011416
4983 | 0.00014185 | 0.00013031 | 0.00011416 | 0.00011416
4984 | 0.00014199 | 0.00016013 | 0.00011416 | 0.00011416
4985 | 0.00014261 | 1.7771e-05 | 0.00011416 | 0.00011416
4986 | 0.00014165 | 1.4248e-05 | 0.00011416 | 0.00011416
4987 | 0.00013848 | 0.00019014 | 0.00011416 | 0.00011416
4988 | 0.00013684 | 9.5244e-05 | 0.00011416 | 0.00011416
4989 | 0.00013366 | 0.00019382 | 0.00011416 | 0.00011416
4990 | 0.00012991 | 7.7754e-05 | 0.00011416 | 0.00011416
4991 | 0.00012386 | 7.8743e-07 | 0.00011416 | 0.00011416
4992 | 0.00011778 | 5.007e-05 | 0.00011416 | 0.00011416
4993 | 0.00011558 | 1.5362e-05 | 0.00011416 | 0.00011416
4994 | 0.0001108 | 0.00012686 | 0.00011416 | 0.00011416
4995 | 0.00010902 | 4.2602e-05 | 0.00011416 | 0.00011416
4996 | 0.00010765 | 5.3268e-05 | 0.00011416 | 0.00011416
4997 | 0.00010827 | 0.00020622 | 0.00011416 | 0.00011416
4998 | 0.00010845 | 0.00018069 | 0.00011416 | 0.00011416
4999 | 0.00011042 | 0.00019005 | 0.00011416 | 0.00011416
5000 | 0.00011561 | 6.2395e-05 | 0.00011416 | 0.00011416
5001 | 0.00012262 | 4.1244e-05 | 0.00011416 | 0.00011416
5002 | 0.00012982 | 2.0511e-05 | 0.00011416 | 0.00011416
5003 | 0.00013483 | 9.2492e-05 | 0.00011416 | 0.00011416
5004 | 0.00013879 | 6.7381e-05 | 0.00011416 | 0.00011416
5005 | 0.00013508 | 0.0001036 | 0.00011416 | 0.00011416
5006 | 0.00013475 | 8.2077e-05 | 0.00011416 | 0.00011416
5007 | 0.00014074 | 0.0002123 | 0.00011416 | 0.00011416
5008 | 0.00014012 | 0.00019776 | 0.00011416 | 0.00011416
5009 | 0.00013991 | 0.00021496 | 0.00011416 | 0.00011416
5010 | 0.00013836 | 0.00021134 | 0.00011416 | 0.00011416
5011 | 0.00013459 | 6.5449e-05 | 0.00011416 | 0.00011416
5012 | 0.00013225 | 0.0001515 | 0.00011416 | 0.00011416
5013 | 0.00013061 | 4.3578e-05 | 0.00011416 | 0.00011416
5014 | 0.00012601 | 0.00019356 | 0.00011416 | 0.00011416
5015 | 0.00012147 | 0.00012272 | 0.00011416 | 0.00011416
5016 | 0.00011648 | 9.9674e-05 | 0.00011416 | 0.00011416
5017 | 0.000113 | 6.0565e-05 | 0.00011416 | 0.00011416
5018 | 0.00010823 | 0.00018431 | 0.00011416 | 0.00011416
5019 | 0.00010633 | 0.00011113 | 0.00011416 | 0.00011416
5020 | 0.00010701 | 0.0002033 | 0.00011416 | 0.00011416
5021 | 0.00010562 | 0.00020941 | 0.00011416 | 0.00011416
5022 | 0.0001058 | 0.00015644 | 0.00011416 | 0.00011416
5023 | 0.00010636 | 0.00010991 | 0.00011416 | 0.00011416
5024 | 0.00010869 | 0.00018243 | 0.00011416 | 0.00011416
5025 | 0.00010883 | 0.00011186 | 0.00011416 | 0.00011416
5026 | 0.00011139 | 1.558e-06 | 0.00011416 | 0.00011416
5027 | 0.00011604 | 0.00017132 | 0.00011416 | 0.00011416
5028 | 0.00011858 | 4.6701e-05 | 0.00011416 | 0.00011416
5029 | 0.00011873 | 5.9319e-05 | 0.00011416 | 0.00011416
5030 | 0.00011737 | 0.00012553 | 0.00011416 | 0.00011416
5031 | 0.00011975 | 1.1056e-06 | 0.00011416 | 0.00011416
5032 | 0.00011831 | 8.1795e-05 | 0.00011416 | 0.00011416
5033 | 0.00011737 | 0.00018858 | 0.00011416 | 0.00011416
5034 | 0.00011608 | 0.00016853 | 0.00011416 | 0.00011416
5035 | 0.00011512 | 0.00012585 | 0.00011416 | 0.00011416
5036 | 0.00011521 | 0.00016482 | 0.00011416 | 0.00011416
5037 | 0.00011618 | 6.0358e-05 | 0.00011416 | 0.00011416
5038 | 0.00011321 | 3.9345e-05 | 0.00011416 | 0.00011416
5039 | 0.00011085 | 6.8361e-05 | 0.00011416 | 0.00011416
5040 | 0.00010698 | 0.00011559 | 0.00011416 | 0.00011416
5041 | 0.0001041 | 8.6655e-05 | 0.00011416 | 0.00011416
5042 | 9.8533e-05 | 5.4103e-06 | 0.00011416 | 0.00011416
5043 | 9.6429e-05 | 0.00011048 | 0.00011416 | 0.00011416
5044 | 9.6743e-05 | 0.0001105 | 0.00011416 | 0.00011416
5045 | 9.5243e-05 | 6.4821e-05 | 0.00011416 | 0.00011416
5046 | 9.5614e-05 | 0.0001266 | 0.00011416 | 0.00011416
5047 | 9.6432e-05 | 0.0001488 | 0.00011416 | 0.00011416
5048 | 9.8789e-05 | 9.5254e-05 | 0.00011416 | 0.00011416
5049 | 9.8454e-05 | 6.8596e-05 | 0.00011416 | 0.00011416
5050 | 0.00010087 | 0.00011237 | 0.00011416 | 0.00011416
5051 | 0.00010307 | 0.00019319 | 0.00011416 | 0.00011416
5052 | 0.0001064 | 5.3231e-05 | 0.00011416 | 0.00011416
5053 | 0.00010652 | 3.5251e-05 | 0.00011416 | 0.00011416
5054 | 0.00010849 | 0.00019989 | 0.00011416 | 0.00011416
5055 | 0.00010936 | 0.00013116 | 0.00011416 | 0.00011416
5056 | 0.0001102 | 0.00021695 | 0.00011416 | 0.00011416
5057 | 0.00011145 | 3.0495e-05 | 0.00011416 | 0.00011416
5058 | 0.00011271 | 0.00011255 | 0.00011416 | 0.00011416
5059 | 0.00011422 | 0.00016361 | 0.00011416 | 0.00011416
5060 | 0.00011513 | 0.00015473 | 0.00011416 | 0.00011416
5061 | 0.00011723 | 8.8198e-05 | 0.00011416 | 0.00011416
5062 | 0.00011521 | 0.00014198 | 0.00011416 | 0.00011416
5063 | 0.00011066 | 0.00014406 | 0.00011416 | 0.00011416
5064 | 0.00010804 | 8.9084e-05 | 0.00011416 | 0.00011416
5065 | 0.00010165 | 0.0002287 | 0.00011416 | 0.00011416
5066 | 9.9332e-05 | 1.3814e-05 | 0.00011416 | 0.00011416
5067 | 9.8515e-05 | 0.00020439 | 0.00011416 | 0.00011416
5068 | 9.8101e-05 | 0.00012766 | 0.00011416 | 0.00011416
5069 | 9.7808e-05 | 0.00013334 | 0.00011416 | 0.00011416
5070 | 9.7704e-05 | 4.5486e-05 | 0.00011416 | 0.00011416
5071 | 0.00010118 | 0.00016189 | 0.00011416 | 0.00011416
5072 | 0.00010657 | 0.00022699 | 0.00011416 | 0.00011416
5073 | 0.00011075 | 7.645e-05 | 0.00011416 | 0.00011416
5074 | 0.00011732 | 3.7926e-05 | 0.00011416 | 0.00011416
5075 | 0.0001219 | 0.00021437 | 0.00011416 | 0.00011416
5076 | 0.00012347 | 0.00015551 | 0.00011416 | 0.00011416
5077 | 0.00012138 | 0.00014012 | 0.00011416 | 0.00011416
5078 | 0.00012099 | 0.00010374 | 0.00011416 | 0.00011416
5079 | 0.00012439 | 0.0002216 | 0.00011416 | 0.00011416
5080 | 0.00012337 | 0.00022957 | 0.00011416 | 0.00011416
5081 | 0.00012275 | 7.7279e-05 | 0.00011416 | 0.00011416
5082 | 0.00012206 | 0.00017855 | 0.00011416 | 0.00011416
5083 | 0.00012003 | 0.00010516 | 0.00011416 | 0.00011416
5084 | 0.00011862 | 7.9163e-05 | 0.00011416 | 0.00011416
5085 | 0.00011944 | 0.00015715 | 0.00011416 | 0.00011416
5086 | 0.00011524 | 1.2826e-05 | 0.00011416 | 0.00011416
5087 | 0.0001121 | 0.00020773 | 0.00011416 | 0.00011416
5088 | 0.0001087 | 9.3267e-05 | 0.00011416 | 0.00011416
5089 | 0.00010471 | 7.8687e-05 | 0.00011416 | 0.00011416
5090 | 0.000101 | 4.6696e-05 | 0.00011416 | 0.00011416
5091 | 9.811e-05 | 0.00014602 | 0.00011416 | 0.00011416
5092 | 9.8237e-05 | 0.00018982 | 0.00011416 | 0.00011416
5093 | 9.7074e-05 | 6.1021e-05 | 0.00011416 | 0.00011416
5094 | 9.7747e-05 | 6.1558e-05 | 0.00011416 | 0.00011416
5095 | 9.9646e-05 | 0.00016405 | 0.00011416 | 0.00011416
5096 | 0.00010317 | 0.0001198 | 0.00011416 | 0.00011416
5097 | 0.00010844 | 0.00018728 | 0.00011416 | 0.00011416
5098 | 0.00011515 | 0.0001695 | 0.00011416 | 0.00011416
5099 | 0.00011968 | 3.5187e-05 | 0.00011416 | 0.00011416
5100 | 0.00012159 | 6.3825e-05 | 0.00011416 | 0.00011416
5101 | 0.00012087 | 0.00011706 | 0.00011416 | 0.00011416
5102 | 0.00012011 | 0.00018367 | 0.00011416 | 0.00011416
5103 | 0.00012554 | 0.00010187 | 0.00011416 | 0.00011416
5104 | 0.00012632 | 0.00015285 | 0.00011416 | 0.00011416
5105 | 0.00012685 | 2.4026e-05 | 0.00011416 | 0.00011416
5106 | 0.00012752 | 8.0219e-05 | 0.00011416 | 0.00011416
5107 | 0.00012671 | 0.00018377 | 0.00011416 | 0.00011416
5108 | 0.00012618 | 0.00020742 | 0.00011416 | 0.00011416
5109 | 0.00012566 | 0.00014346 | 0.00011416 | 0.00011416
5110 | 0.00012213 | 0.00019388 | 0.00011416 | 0.00011416
5111 | 0.00011662 | 8.0727e-05 | 0.00011416 | 0.00011416
5112 | 0.00011181 | 0.00017267 | 0.00011416 | 0.00011416
5113 | 0.00010691 | 2.1321e-05 | 0.00011416 | 0.00011416
5114 | 0.0001044 | 7.3706e-05 | 0.00011416 | 0.00011416
5115 | 0.00010081 | 4.9198e-05 | 0.00011416 | 0.00011416
5116 | 0.00010211 | 5.2525e-05 | 0.00011416 | 0.00011416
5117 | 0.00010243 | 0.00018321 | 0.00011416 | 0.00011416
5118 | 0.00010349 | 4.6395e-05 | 0.00011416 | 0.00011416
5119 | 0.00010383 | 0.00018658 | 0.00011416 | 0.00011416
5120 | 0.00010866 | 0.00017101 | 0.00011416 | 0.00011416
5121 | 0.00011117 | 0.00020623 | 0.00011416 | 0.00011416
5122 | 0.00011913 | 0.00012529 | 0.00011416 | 0.00011416
5123 | 0.0001234 | 0.00013332 | 0.00011416 | 0.00011416
5124 | 0.00012661 | 0.00022243 | 0.00011416 | 0.00011416
5125 | 0.00012534 | 8.6539e-05 | 0.00011416 | 0.00011416
5126 | 0.00012639 | 0.00015402 | 0.00011416 | 0.00011416
5127 | 0.00012958 | 0.00013986 | 0.00011416 | 0.00011416
5128 | 0.00012982 | 0.00019789 | 0.00011416 | 0.00011416
5129 | 0.00013105 | 0.00021932 | 0.00011416 | 0.00011416
5130 | 0.00013169 | 3.4798e-06 | 0.00011416 | 0.00011416
5131 | 0.00012948 | 4.4324e-05 | 0.00011416 | 0.00011416
5132 | 0.00012772 | 7.6359e-05 | 0.00011416 | 0.00011416
5133 | 0.00012804 | 3.5539e-05 | 0.00011416 | 0.00011416
5134 | 0.00012342 | 6.6163e-05 | 0.00011416 | 0.00011416
5135 | 0.00011796 | 8.8982e-05 | 0.00011416 | 0.00011416
5136 | 0.00011286 | 1.928e-05 | 0.00011416 | 0.00011416
5137 | 0.00010988 | 8.2724e-05 | 0.00011416 | 0.00011416
5138 | 0.0001058 | 0.00011159 | 0.00011416 | 0.00011416
5139 | 0.00010327 | 0.00022625 | 0.00011416 | 0.00011416
5140 | 0.00010193 | 9.7719e-05 | 0.00011416 | 0.00011416
5141 | 0.00010196 | 4.3485e-05 | 0.00011416 | 0.00011416
5142 | 0.00010318 | 0.00016349 | 0.00011416 | 0.00011416
5143 | 0.00010586 | 9.4464e-05 | 0.00011416 | 0.00011416
5144 | 0.0001096 | 4.2046e-06 | 0.00011416 | 0.00011416
5145 | 0.00011636 | 7.4986e-05 | 0.00011416 | 0.00011416
5146 | 0.00012051 | 0.00010743 | 0.00011416 | 0.00011416
5147 | 0.00012487 | 0.00020246 | 0.00011416 | 0.00011416
5148 | 0.00012858 | 0.00010895 | 0.00011416 | 0.00011416
5149 | 0.00012663 | 0.00022141 | 0.00011416 | 0.00011416
5150 | 0.00012713 | 7.6322e-05 | 0.00011416 | 0.00011416
5151 | 0.00013251 | 0.00011105 | 0.00011416 | 0.00011416
5152 | 0.00013235 | 0.00011682 | 0.00011416 | 0.00011416
5153 | 0.00013304 | 0.000108 | 0.00011416 | 0.00011416
5154 | 0.00013293 | 0.0002209 | 0.00011416 | 0.00011416
5155 | 0.0001318 | 0.00016474 | 0.00011416 | 0.00011416
5156 | 0.00012899 | 0.00021693 | 0.00011416 | 0.00011416
5157 | 0.00012833 | 0.00013445 | 0.00011416 | 0.00011416
5158 | 0.00012413 | 0.0002245 | 0.00011416 | 0.00011416
5159 | 0.00011885 | 6.7362e-05 | 0.00011416 | 0.00011416
5160 | 0.00011419 | 0.00019609 | 0.00011416 | 0.00011416
5161 | 0.00010992 | 7.8772e-05 | 0.00011416 | 0.00011416
5162 | 0.00010663 | 1.3664e-05 | 0.00011416 | 0.00011416
5163 | 0.00010412 | 0.0001172 | 0.00011416 | 0.00011416
5164 | 0.00010354 | 9.3141e-06 | 0.00011416 | 0.00011416
5165 | 0.00010312 | 0.00019215 | 0.00011416 | 0.00011416
5166 | 0.00010364 | 0.00015395 | 0.00011416 | 0.00011416
5167 | 0.00010555 | 3.4191e-05 | 0.00011416 | 0.00011416
5168 | 0.00010931 | 0.00021214 | 0.00011416 | 0.00011416
5169 | 0.00011611 | 6.0601e-05 | 0.00011416 | 0.00011416
5170 | 0.0001224 | 0.00022002 | 0.00011416 | 0.00011416
5171 | 0.00012822 | 9.3627e-06 | 0.00011416 | 0.00011416
5172 | 0.00013209 | 2.8468e-05 | 0.00011416 | 0.00011416
5173 | 0.00013041 | 8.4553e-05 | 0.00011416 | 0.00011416
5174 | 0.00013143 | 0.00012053 | 0.00011416 | 0.00011416
5175 | 0.00013564 | 0.00010981 | 0.00011416 | 0.00011416
5176 | 0.00013638 | 0.00022616 | 0.00011416 | 0.00011416
5177 | 0.00013711 | 1.3273e-05 | 0.00011416 | 0.00011416
5178 | 0.00013826 | 2.7299e-05 | 0.00011416 | 0.00011416
5179 | 0.00013576 | 5.5564e-05 | 0.00011416 | 0.00011416
5180 | 0.00013401 | 4.2296e-05 | 0.00011416 | 0.00011416
5181 | 0.00013386 | 7.4921e-05 | 0.00011416 | 0.00011416
5182 | 0.00012967 | 0.00010441 | 0.00011416 | 0.00011416
5183 | 0.0001233 | 3.5293e-05 | 0.00011416 | 0.00011416
5184 | 0.00011604 | 0.00012078 | 0.00011416 | 0.00011416
5185 | 0.00011286 | 0.00015289 | 0.00011416 | 0.00011416
5186 | 0.00010842 | 0.00022851 | 0.00011416 | 0.00011416
5187 | 0.00010594 | 8.5049e-05 | 0.00011416 | 0.00011416
5188 | 0.00010356 | 0.00014124 | 0.00011416 | 0.00011416
5189 | 0.00010216 | 9.7033e-05 | 0.00011416 | 0.00011416
5190 | 0.00010383 | 0.00010617 | 0.00011416 | 0.00011416
5191 | 0.0001044 | 0.00021155 | 0.00011416 | 0.00011416
5192 | 0.00010599 | 0.0001777 | 0.00011416 | 0.00011416
5193 | 0.00010994 | 5.5061e-05 | 0.00011416 | 0.00011416
5194 | 0.00011586 | 0.00014959 | 0.00011416 | 0.00011416
5195 | 0.00012347 | 6.4808e-05 | 0.00011416 | 0.00011416
5196 | 0.00012725 | 0.00017882 | 0.00011416 | 0.00011416
5197 | 0.00012772 | 0.00018275 | 0.00011416 | 0.00011416
5198 | 0.0001274 | 3.0196e-05 | 0.00011416 | 0.00011416
5199 | 0.0001304 | 8.8501e-05 | 0.00011416 | 0.00011416
5200 | 0.00012929 | 5.3746e-05 | 0.00011416 | 0.00011416
5201 | 0.00013014 | 6.1059e-05 | 0.00011416 | 0.00011416
5202 | 0.00012915 | 0.00011292 | 0.00011416 | 0.00011416
5203 | 0.00012854 | 0.00018157 | 0.00011416 | 0.00011416
5204 | 0.00012905 | 5.4256e-05 | 0.00011416 | 0.00011416
5205 | 0.00013025 | 0.00015591 | 0.00011416 | 0.00011416
5206 | 0.00012791 | 0.0001262 | 0.00011416 | 0.00011416
5207 | 0.0001229 | 1.3679e-05 | 0.00011416 | 0.00011416
5208 | 0.00011828 | 0.0001012 | 0.00011416 | 0.00011416
5209 | 0.00011294 | 0.00021666 | 0.00011416 | 0.00011416
5210 | 0.00010811 | 5.3865e-05 | 0.00011416 | 0.00011416
5211 | 0.00010662 | 0.00011799 | 0.00011416 | 0.00011416
5212 | 0.00010475 | 0.00022864 | 0.00011416 | 0.00011416
5213 | 0.00010354 | 7.0226e-05 | 0.00011416 | 0.00011416
5214 | 0.00010379 | 3.6355e-05 | 0.00011416 | 0.00011416
5215 | 0.00010455 | 0.00013616 | 0.00011416 | 0.00011416
5216 | 0.00010496 | 0.00018681 | 0.00011416 | 0.00011416
5217 | 0.00010753 | 0.00011848 | 0.00011416 | 0.00011416
5218 | 0.0001107 | 0.00013582 | 0.00011416 | 0.00011416
5219 | 0.0001157 | 0.00019574 | 0.00011416 | 0.00011416
5220 | 0.00011871 | 0.00010227 | 0.00011416 | 0.00011416
5221 | 0.00011877 | 7.8946e-05 | 0.00011416 | 0.00011416
5222 | 0.00012032 | 0.0001228 | 0.00011416 | 0.00011416
5223 | 0.00012222 | 2.7801e-05 | 0.00011416 | 0.00011416
5224 | 0.0001231 | 0.00011432 | 0.00011416 | 0.00011416
5225 | 0.00012421 | 0.00021656 | 0.00011416 | 0.00011416
5226 | 0.00012634 | 0.00022046 | 0.00011416 | 0.00011416
5227 | 0.00012757 | 4.0874e-05 | 0.00011416 | 0.00011416
5228 | 0.00012872 | 7.5465e-06 | 0.00011416 | 0.00011416
5229 | 0.00013075 | 2.5997e-05 | 0.00011416 | 0.00011416
5230 | 0.00012854 | 8.5705e-05 | 0.00011416 | 0.00011416
5231 | 0.00012404 | 7.1449e-05 | 0.00011416 | 0.00011416
5232 | 0.00011826 | 0.00017026 | 0.00011416 | 0.00011416
5233 | 0.00011076 | 5.9887e-06 | 0.00011416 | 0.00011416
5234 | 0.00010627 | 8.6132e-05 | 0.00011416 | 0.00011416
5235 | 0.00010339 | 0.00018179 | 0.00011416 | 0.00011416
5236 | 0.00010458 | 5.4203e-06 | 0.00011416 | 0.00011416
5237 | 0.00010337 | 5.6226e-05 | 0.00011416 | 0.00011416
5238 | 0.00010483 | 3.3771e-05 | 0.00011416 | 0.00011416
5239 | 0.00010818 | 0.00021379 | 0.00011416 | 0.00011416
5240 | 0.00011747 | 0.00018539 | 0.00011416 | 0.00011416
5241 | 0.0001268 | 2.6583e-05 | 0.00011416 | 0.00011416
5242 | 0.00013599 | 5.568e-06 | 0.00011416 | 0.00011416
5243 | 0.00014325 | 8.5555e-06 | 0.00011416 | 0.00011416
5244 | 0.00014787 | 2.0103e-05 | 0.00011416 | 0.00011416
5245 | 0.00014616 | 8.7556e-06 | 0.00011416 | 0.00011416
5246 | 0.00014549 | 5.0807e-05 | 0.00011416 | 0.00011416
5247 | 0.00015149 | 9.141e-05 | 0.00011416 | 0.00011416
5248 | 0.00015083 | 0.00010859 | 0.00011416 | 0.00011416
5249 | 0.0001519 | 6.4403e-05 | 0.00011416 | 0.00011416
5250 | 0.00015074 | 0.00016987 | 0.00011416 | 0.00011416
5251 | 0.0001461 | 0.00011645 | 0.00011416 | 0.00011416
5252 | 0.00014268 | 0.00013775 | 0.00011416 | 0.00011416
5253 | 0.00014159 | 0.00012207 | 0.00011416 | 0.00011416
5254 | 0.0001359 | 0.00017755 | 0.00011416 | 0.00011416
5255 | 0.00012947 | 1.7047e-05 | 0.00011416 | 0.00011416
5256 | 0.0001221 | 6.3133e-05 | 0.00011416 | 0.00011416
5257 | 0.00011563 | 0.00014753 | 0.00011416 | 0.00011416
5258 | 0.00010873 | 0.0002187 | 0.00011416 | 0.00011416
5259 | 0.0001084 | 3.307e-05 | 0.00011416 | 0.00011416
5260 | 0.00010771 | 5.9463e-05 | 0.00011416 | 0.00011416
5261 | 0.00010765 | 5.9341e-05 | 0.00011416 | 0.00011416
5262 | 0.00010868 | 0.00012154 | 0.00011416 | 0.00011416
5263 | 0.00010984 | 7.1719e-05 | 0.00011416 | 0.00011416
5264 | 0.0001157 | 0.00019446 | 0.00011416 | 0.00011416
5265 | 0.00012482 | 0.00015378 | 0.00011416 | 0.00011416
5266 | 0.00013753 | 5.987e-05 | 0.00011416 | 0.00011416
5267 | 0.00014187 | 0.00012506 | 0.00011416 | 0.00011416
5268 | 0.00014597 | 6.4185e-05 | 0.00011416 | 0.00011416
5269 | 0.00014279 | 7.9499e-05 | 0.00011416 | 0.00011416
5270 | 0.00014279 | 0.00012611 | 0.00011416 | 0.00011416
5271 | 0.00014941 | 2.1759e-05 | 0.00011416 | 0.00011416
5272 | 0.00014837 | 0.00016237 | 0.00011416 | 0.00011416
5273 | 0.00014688 | 0.00017977 | 0.00011416 | 0.00011416
5274 | 0.00014553 | 0.00012668 | 0.00011416 | 0.00011416
5275 | 0.00014279 | 0.0001803 | 0.00011416 | 0.00011416
5276 | 0.0001406 | 0.00011646 | 0.00011416 | 0.00011416
5277 | 0.00013918 | 3.1e-05 | 0.00011416 | 0.00011416
5278 | 0.00013297 | 0.00010975 | 0.00011416 | 0.00011416
5279 | 0.00012695 | 3.5448e-05 | 0.00011416 | 0.00011416
5280 | 0.00012096 | 5.5998e-05 | 0.00011416 | 0.00011416
5281 | 0.00011573 | 8.3509e-05 | 0.00011416 | 0.00011416
5282 | 0.00011041 | 0.00021227 | 0.00011416 | 0.00011416
5283 | 0.00010921 | 6.2605e-05 | 0.00011416 | 0.00011416
5284 | 0.0001084 | 6.4264e-05 | 0.00011416 | 0.00011416
5285 | 0.0001079 | 0.00011136 | 0.00011416 | 0.00011416
5286 | 0.00010877 | 3.4322e-05 | 0.00011416 | 0.00011416
5287 | 0.00011162 | 7.2477e-05 | 0.00011416 | 0.00011416
5288 | 0.0001164 | 5.195e-05 | 0.00011416 | 0.00011416
5289 | 0.00012679 | 0.0002126 | 0.00011416 | 0.00011416
5290 | 0.00013576 | 0.00019214 | 0.00011416 | 0.00011416
5291 | 0.00013992 | 0.00015146 | 0.00011416 | 0.00011416
5292 | 0.00014291 | 8.138e-05 | 0.00011416 | 0.00011416
5293 | 0.00013979 | 0.00012781 | 0.00011416 | 0.00011416
5294 | 0.00013894 | 0.00022482 | 0.00011416 | 0.00011416
5295 | 0.0001445 | 0.00022128 | 0.00011416 | 0.00011416
5296 | 0.00014408 | 0.00014693 | 0.00011416 | 0.00011416
5297 | 0.00014406 | 0.000168 | 0.00011416 | 0.00011416
5298 | 0.00014285 | 3.7407e-05 | 0.00011416 | 0.00011416
5299 | 0.00013839 | 0.0001165 | 0.00011416 | 0.00011416
5300 | 0.00013502 | 0.00018207 | 0.00011416 | 0.00011416
5301 | 0.00013453 | 0.00014525 | 0.00011416 | 0.00011416
5302 | 0.00013045 | 8.1224e-05 | 0.00011416 | 0.00011416
5303 | 0.00012513 | 5.8775e-05 | 0.00011416 | 0.00011416
5304 | 0.00011825 | 4.499e-05 | 0.00011416 | 0.00011416
5305 | 0.00011352 | 0.00017093 | 0.00011416 | 0.00011416
5306 | 0.00010794 | 0.00015806 | 0.00011416 | 0.00011416
5307 | 0.00010813 | 8.0452e-05 | 0.00011416 | 0.00011416
5308 | 0.00010753 | 4.3706e-05 | 0.00011416 | 0.00011416
5309 | 0.00010643 | 0.00012013 | 0.00011416 | 0.00011416
5310 | 0.00010729 | 4.5604e-05 | 0.00011416 | 0.00011416
5311 | 0.00011133 | 0.00011427 | 0.00011416 | 0.00011416
5312 | 0.00011632 | 0.00012311 | 0.00011416 | 0.00011416
5313 | 0.00012438 | 0.00018228 | 0.00011416 | 0.00011416
5314 | 0.00013499 | 6.7847e-05 | 0.00011416 | 0.00011416
5315 | 0.0001381 | 3.4248e-05 | 0.00011416 | 0.00011416
5316 | 0.00014079 | 9.8514e-05 | 0.00011416 | 0.00011416
5317 | 0.00013823 | 7.1994e-05 | 0.00011416 | 0.00011416
5318 | 0.00013656 | 0.00017723 | 0.00011416 | 0.00011416
5319 | 0.00014285 | 6.5607e-05 | 0.00011416 | 0.00011416
5320 | 0.00014135 | 0.00018101 | 0.00011416 | 0.00011416
5321 | 0.00014143 | 5.5689e-06 | 0.00011416 | 0.00011416
5322 | 0.00014079 | 5.5954e-05 | 0.00011416 | 0.00011416
5323 | 0.00013904 | 0.00019197 | 0.00011416 | 0.00011416
5324 | 0.00013519 | 0.00015709 | 0.00011416 | 0.00011416
5325 | 0.00013412 | 0.00015538 | 0.00011416 | 0.00011416
5326 | 0.00012929 | 0.00013476 | 0.00011416 | 0.00011416
5327 | 0.00012327 | 0.00017303 | 0.00011416 | 0.00011416
5328 | 0.00011761 | 0.00011943 | 0.00011416 | 0.00011416
5329 | 0.00011319 | 4.5813e-05 | 0.00011416 | 0.00011416
5330 | 0.00011034 | 1.8663e-05 | 0.00011416 | 0.00011416
5331 | 0.00010844 | 9.4782e-05 | 0.00011416 | 0.00011416
5332 | 0.00010858 | 0.00019427 | 0.00011416 | 0.00011416
5333 | 0.00010921 | 4.7864e-06 | 0.00011416 | 0.00011416
5334 | 0.00010967 | 6.2673e-05 | 0.00011416 | 0.00011416
5335 | 0.00011214 | 1.307e-05 | 0.00011416 | 0.00011416
5336 | 0.0001177 | 0.00012944 | 0.00011416 | 0.00011416
5337 | 0.00012162 | 5.58e-05 | 0.00011416 | 0.00011416
5338 | 0.00013307 | 0.00011957 | 0.00011416 | 0.00011416
5339 | 0.00013792 | 0.00017861 | 0.00011416 | 0.00011416
5340 | 0.00014128 | 7.0033e-06 | 0.00011416 | 0.00011416
5341 | 0.00013789 | 0.0001269 | 0.00011416 | 0.00011416
5342 | 0.00013745 | 5.3061e-06 | 0.00011416 | 0.00011416
5343 | 0.00014391 | 2.2423e-05 | 0.00011416 | 0.00011416
5344 | 0.00014295 | 0.0002058 | 0.00011416 | 0.00011416
5345 | 0.00014348 | 0.00010264 | 0.00011416 | 0.00011416
5346 | 0.00014134 | 0.00016457 | 0.00011416 | 0.00011416
5347 | 0.00013654 | 0.00014372 | 0.00011416 | 0.00011416
5348 | 0.00013407 | 4.9915e-06 | 0.00011416 | 0.00011416
5349 | 0.00013212 | 0.00014565 | 0.00011416 | 0.00011416
5350 | 0.00012829 | 0.00013898 | 0.00011416 | 0.00011416
5351 | 0.00012215 | 0.00013957 | 0.00011416 | 0.00011416
5352 | 0.00011615 | 9.642e-05 | 0.00011416 | 0.00011416
5353 | 0.00011174 | 5.7015e-05 | 0.00011416 | 0.00011416
5354 | 0.0001079 | 0.00021094 | 0.00011416 | 0.00011416
5355 | 0.00010585 | 0.0001947 | 0.00011416 | 0.00011416
5356 | 0.00010571 | 2.47e-05 | 0.00011416 | 0.00011416
5357 | 0.00010493 | 0.00019632 | 0.00011416 | 0.00011416
5358 | 0.00010585 | 0.00018509 | 0.00011416 | 0.00011416
5359 | 0.00010699 | 1.9977e-05 | 0.00011416 | 0.00011416
5360 | 0.00010885 | 2.4759e-05 | 0.00011416 | 0.00011416
5361 | 0.00011021 | 0.00021247 | 0.00011416 | 0.00011416
5362 | 0.00011253 | 0.00019387 | 0.00011416 | 0.00011416
5363 | 0.00011762 | 0.00016878 | 0.00011416 | 0.00011416
5364 | 0.00012131 | 0.00020534 | 0.00011416 | 0.00011416
5365 | 0.00012031 | 5.3136e-05 | 0.00011416 | 0.00011416
5366 | 0.00011999 | 0.00015753 | 0.00011416 | 0.00011416
5367 | 0.00012371 | 6.5754e-05 | 0.00011416 | 0.00011416
5368 | 0.0001229 | 5.3296e-05 | 0.00011416 | 0.00011416
5369 | 0.00012205 | 0.00016797 | 0.00011416 | 0.00011416
5370 | 0.00011949 | 0.00010038 | 0.00011416 | 0.00011416
5371 | 0.00011722 | 0.0001168 | 0.00011416 | 0.00011416
5372 | 0.00011697 | 1.4461e-05 | 0.00011416 | 0.00011416
5373 | 0.00011831 | 0.00018358 | 0.00011416 | 0.00011416
5374 | 0.00011624 | 5.382e-05 | 0.00011416 | 0.00011416
5375 | 0.00011269 | 0.00014503 | 0.00011416 | 0.00011416
5376 | 0.00010789 | 0.00020032 | 0.00011416 | 0.00011416
5377 | 0.0001053 | 0.00010699 | 0.00011416 | 0.00011416
5378 | 0.00010267 | 0.00012611 | 0.00011416 | 0.00011416
5379 | 0.00010167 | 0.00018201 | 0.00011416 | 0.00011416
5380 | 0.00010085 | 5.8198e-05 | 0.00011416 | 0.00011416
5381 | 0.0001003 | 7.5683e-05 | 0.00011416 | 0.00011416
5382 | 0.00010049 | 6.8147e-05 | 0.00011416 | 0.00011416
5383 | 9.9916e-05 | 3.5355e-06 | 0.00011416 | 0.00011416
5384 | 9.999e-05 | 0.0001135 | 0.00011416 | 0.00011416
5385 | 0.00010186 | 0.00012044 | 0.00011416 | 0.00011416
5386 | 0.00010213 | 0.00022001 | 0.00011416 | 0.00011416
5387 | 0.00010299 | 5.3462e-06 | 0.00011416 | 0.00011416
5388 | 0.0001056 | 7.5399e-05 | 0.00011416 | 0.00011416
5389 | 0.00010567 | 3.6563e-05 | 0.00011416 | 0.00011416
5390 | 0.00010682 | 0.00020377 | 0.00011416 | 0.00011416
5391 | 0.00010829 | 9.833e-05 | 0.00011416 | 0.00011416
5392 | 0.00010753 | 8.126e-05 | 0.00011416 | 0.00011416
5393 | 0.00010753 | 0.00014764 | 0.00011416 | 0.00011416
5394 | 0.00010745 | 0.00013135 | 0.00011416 | 0.00011416
5395 | 0.00010772 | 8.7544e-05 | 0.00011416 | 0.00011416
5396 | 0.00010915 | 0.00016773 | 0.00011416 | 0.00011416
5397 | 0.00011061 | 0.00017517 | 0.00011416 | 0.00011416
5398 | 0.0001084 | 7.5918e-05 | 0.00011416 | 0.00011416
5399 | 0.00010777 | 0.00021467 | 0.00011416 | 0.00011416
5400 | 0.00010518 | 0.00015482 | 0.00011416 | 0.00011416
5401 | 9.9861e-05 | 0.00018498 | 0.00011416 | 0.00011416
5402 | 9.8014e-05 | 0.00020979 | 0.00011416 | 0.00011416
5403 | 9.7948e-05 | 0.00011606 | 0.00011416 | 0.00011416
5404 | 9.6806e-05 | 8.5886e-05 | 0.00011416 | 0.00011416
5405 | 9.7109e-05 | 5.1586e-05 | 0.00011416 | 0.00011416
5406 | 9.8644e-05 | 9.7534e-05 | 0.00011416 | 0.00011416
5407 | 0.00010169 | 0.00018236 | 0.00011416 | 0.00011416
5408 | 0.0001089 | 2.4819e-05 | 0.00011416 | 0.00011416
5409 | 0.0001159 | 6.74e-05 | 0.00011416 | 0.00011416
5410 | 0.00012235 | 5.1434e-05 | 0.00011416 | 0.00011416
5411 | 0.00012703 | 9.9331e-05 | 0.00011416 | 0.00011416
5412 | 0.00012911 | 0.00015544 | 0.00011416 | 0.00011416
5413 | 0.00012589 | 0.00012353 | 0.00011416 | 0.00011416
5414 | 0.00012464 | 1.8367e-05 | 0.00011416 | 0.00011416
5415 | 0.00012977 | 0.00017483 | 0.00011416 | 0.00011416
5416 | 0.00012977 | 2.2719e-05 | 0.00011416 | 0.00011416
5417 | 0.0001299 | 0.00017211 | 0.00011416 | 0.00011416
5418 | 0.0001285 | 3.7759e-05 | 0.00011416 | 0.00011416
5419 | 0.00012591 | 9.1032e-05 | 0.00011416 | 0.00011416
5420 | 0.00012315 | 0.000191 | 0.00011416 | 0.00011416
5421 | 0.00012234 | 0.0001074 | 0.00011416 | 0.00011416
5422 | 0.00011696 | 0.00022253 | 0.00011416 | 0.00011416
5423 | 0.00011285 | 7.7792e-05 | 0.00011416 | 0.00011416
5424 | 0.00010962 | 9.1073e-05 | 0.00011416 | 0.00011416
5425 | 0.00010799 | 6.6772e-05 | 0.00011416 | 0.00011416
5426 | 0.00010388 | 3.6972e-05 | 0.00011416 | 0.00011416
5427 | 0.00010481 | 4.3388e-05 | 0.00011416 | 0.00011416
5428 | 0.00010424 | 0.00016542 | 0.00011416 | 0.00011416
5429 | 0.0001041 | 0.00018181 | 0.00011416 | 0.00011416
5430 | 0.00010485 | 7.3037e-05 | 0.00011416 | 0.00011416
5431 | 0.0001056 | 0.00017378 | 0.00011416 | 0.00011416
5432 | 0.00010807 | 0.00018913 | 0.00011416 | 0.00011416
5433 | 0.00011006 | 0.00018607 | 0.00011416 | 0.00011416
5434 | 0.00011236 | 0.00012065 | 0.00011416 | 0.00011416
5435 | 0.00011638 | 0.00017449 | 0.00011416 | 0.00011416
5436 | 0.00011882 | 0.00011349 | 0.00011416 | 0.00011416
5437 | 0.00011819 | 6.3996e-05 | 0.00011416 | 0.00011416
5438 | 0.00011679 | 0.00019778 | 0.00011416 | 0.00011416
5439 | 0.00012038 | 0.00012849 | 0.00011416 | 0.00011416
5440 | 0.00011978 | 2.8827e-05 | 0.00011416 | 0.00011416
5441 | 0.00011908 | 0.00020924 | 0.00011416 | 0.00011416
5442 | 0.0001178 | 4.0497e-05 | 0.00011416 | 0.00011416
5443 | 0.00011628 | 7e-05 | 0.00011416 | 0.00011416
5444 | 0.00011689 | 0.00016751 | 0.00011416 | 0.00011416
5445 | 0.00011783 | 0.00013769 | 0.00011416 | 0.00011416
5446 | 0.00011508 | 0.00013151 | 0.00011416 | 0.00011416
5447 | 0.00011261 | 0.00011356 | 0.00011416 | 0.00011416
5448 | 0.00011027 | 0.00019819 | 0.00011416 | 0.00011416
5449 | 0.00010505 | 0.00020385 | 0.00011416 | 0.00011416
5450 | 0.00010427 | 6.6317e-05 | 0.00011416 | 0.00011416
5451 | 0.00010365 | 0.00011139 | 0.00011416 | 0.00011416
5452 | 0.00010369 | 0.00018258 | 0.00011416 | 0.00011416
5453 | 0.00010431 | 0.00016412 | 0.00011416 | 0.00011416
5454 | 0.00010484 | 0.00014336 | 0.00011416 | 0.00011416
5455 | 0.00010749 | 0.00012325 | 0.00011416 | 0.00011416
5456 | 0.00011357 | 0.00019502 | 0.00011416 | 0.00011416
5457 | 0.00011848 | 5.4807e-05 | 0.00011416 | 0.00011416
5458 | 0.00012566 | 3.981e-05 | 0.00011416 | 0.00011416
5459 | 0.0001299 | 0.00017758 | 0.00011416 | 0.00011416
5460 | 0.00013217 | 4.1357e-05 | 0.00011416 | 0.00011416
5461 | 0.00012937 | 9.8218e-05 | 0.00011416 | 0.00011416
5462 | 0.00012765 | 9.2297e-05 | 0.00011416 | 0.00011416
5463 | 0.00013502 | 0.00019758 | 0.00011416 | 0.00011416
5464 | 0.00013454 | 0.00016598 | 0.00011416 | 0.00011416
5465 | 0.00013526 | 0.00019725 | 0.00011416 | 0.00011416
5466 | 0.00013365 | 0.00017063 | 0.00011416 | 0.00011416
5467 | 0.00013059 | 9.5554e-05 | 0.00011416 | 0.00011416
5468 | 0.00012869 | 0.00012747 | 0.00011416 | 0.00011416
5469 | 0.00012649 | 3.6047e-05 | 0.00011416 | 0.00011416
5470 | 0.00012238 | 0.00020898 | 0.00011416 | 0.00011416
5471 | 0.00011661 | 0.00016364 | 0.00011416 | 0.00011416
5472 | 0.00011399 | 9.5715e-05 | 0.00011416 | 0.00011416
5473 | 0.00011132 | 7.6308e-05 | 0.00011416 | 0.00011416
5474 | 0.00010611 | 0.00011799 | 0.00011416 | 0.00011416
5475 | 0.00010751 | 0.0001803 | 0.00011416 | 0.00011416
5476 | 0.00010716 | 6.5601e-05 | 0.00011416 | 0.00011416
5477 | 0.00010615 | 2.5817e-05 | 0.00011416 | 0.00011416
5478 | 0.00010841 | 2.2441e-06 | 0.00011416 | 0.00011416
5479 | 0.00010987 | 5.8299e-05 | 0.00011416 | 0.00011416
5480 | 0.00011511 | 4.7345e-05 | 0.00011416 | 0.00011416
5481 | 0.00012116 | 0.00015961 | 0.00011416 | 0.00011416
5482 | 0.00012762 | 0.00015304 | 0.00011416 | 0.00011416
5483 | 0.0001322 | 4.9211e-05 | 0.00011416 | 0.00011416
5484 | 0.00013464 | 5.3912e-05 | 0.00011416 | 0.00011416
5485 | 0.0001307 | 0.00016298 | 0.00011416 | 0.00011416
5486 | 0.00012965 | 5.4224e-05 | 0.00011416 | 0.00011416
5487 | 0.00013681 | 6.0452e-05 | 0.00011416 | 0.00011416
5488 | 0.000137 | 6.7631e-05 | 0.00011416 | 0.00011416
5489 | 0.00013732 | 0.0002279 | 0.00011416 | 0.00011416
5490 | 0.00013732 | 0.00021468 | 0.00011416 | 0.00011416
5491 | 0.00013426 | 0.00013961 | 0.00011416 | 0.00011416
5492 | 0.00013164 | 0.00012795 | 0.00011416 | 0.00011416
5493 | 0.00013081 | 7.3492e-05 | 0.00011416 | 0.00011416
5494 | 0.00012504 | 0.00010989 | 0.00011416 | 0.00011416
5495 | 0.00011889 | 6.9418e-05 | 0.00011416 | 0.00011416
5496 | 0.00011475 | 9.87e-05 | 0.00011416 | 0.00011416
5497 | 0.00011167 | 0.00016024 | 0.00011416 | 0.00011416
5498 | 0.00010732 | 0.00014003 | 0.00011416 | 0.00011416
5499 | 0.0001057 | 5.6142e-05 | 0.00011416 | 0.00011416
5500 | 0.00010677 | 7.8222e-05 | 0.00011416 | 0.00011416
5501 | 0.0001064 | 0.00013937 | 0.00011416 | 0.00011416
5502 | 0.00010823 | 0.00012568 | 0.00011416 | 0.00011416
5503 | 0.00011055 | 3.2002e-05 | 0.00011416 | 0.00011416
5504 | 0.00011419 | 0.00016961 | 0.00011416 | 0.00011416
5505 | 0.00012077 | 0.00012584 | 0.00011416 | 0.00011416
5506 | 0.00012846 | 7.1961e-06 | 0.00011416 | 0.00011416
5507 | 0.00013202 | 0.00011701 | 0.00011416 | 0.00011416
5508 | 0.00013525 | 0.00018679 | 0.00011416 | 0.00011416
5509 | 0.00013223 | 0.00013566 | 0.00011416 | 0.00011416
5510 | 0.00013151 | 1.9695e-05 | 0.00011416 | 0.00011416
5511 | 0.00013806 | 0.00019472 | 0.00011416 | 0.00011416
5512 | 0.00013748 | 0.00022032 | 0.00011416 | 0.00011416
5513 | 0.00013815 | 9.7428e-05 | 0.00011416 | 0.00011416
5514 | 0.00013791 | 0.00022424 | 0.00011416 | 0.00011416
5515 | 0.00013328 | 3.8694e-05 | 0.00011416 | 0.00011416
5516 | 0.00013117 | 0.00019114 | 0.00011416 | 0.00011416
5517 | 0.00012949 | 4.8541e-05 | 0.00011416 | 0.00011416
5518 | 0.00012485 | 9.2611e-06 | 0.00011416 | 0.00011416
5519 | 0.00011859 | 3.0963e-05 | 0.00011416 | 0.00011416
5520 | 0.00011421 | 1.6974e-05 | 0.00011416 | 0.00011416
5521 | 0.00011127 | 8.8255e-05 | 0.00011416 | 0.00011416
5522 | 0.00010724 | 0.00012368 | 0.00011416 | 0.00011416
5523 | 0.00010657 | 0.00019952 | 0.00011416 | 0.00011416
5524 | 0.00010596 | 2.4835e-05 | 0.00011416 | 0.00011416
5525 | 0.0001066 | 9.8077e-05 | 0.00011416 | 0.00011416
5526 | 0.00010682 | 0.00010909 | 0.00011416 | 0.00011416
5527 | 0.00010828 | 0.00022195 | 0.00011416 | 0.00011416
5528 | 0.00010917 | 0.00015877 | 0.00011416 | 0.00011416
5529 | 0.00011047 | 0.00017448 | 0.00011416 | 0.00011416
5530 | 0.00011412 | 6.986e-05 | 0.00011416 | 0.00011416
5531 | 0.00011876 | 0.0001724 | 0.00011416 | 0.00011416
5532 | 0.00012125 | 0.00016486 | 0.00011416 | 0.00011416
5533 | 0.00011833 | 0.00010116 | 0.00011416 | 0.00011416
5534 | 0.0001178 | 0.00014444 | 0.00011416 | 0.00011416
5535 | 0.00012203 | 7.4086e-05 | 0.00011416 | 0.00011416
5536 | 0.00012136 | 6.0485e-05 | 0.00011416 | 0.00011416
5537 | 0.0001205 | 5.9001e-05 | 0.00011416 | 0.00011416
5538 | 0.00011813 | 0.00012904 | 0.00011416 | 0.00011416
5539 | 0.00011559 | 9.4636e-05 | 0.00011416 | 0.00011416
5540 | 0.00011652 | 5.2366e-05 | 0.00011416 | 0.00011416
5541 | 0.00011795 | 0.00022342 | 0.00011416 | 0.00011416
5542 | 0.0001152 | 0.00019351 | 0.00011416 | 0.00011416
5543 | 0.00011209 | 5.2537e-05 | 0.00011416 | 0.00011416
5544 | 0.00010872 | 0.00021197 | 0.00011416 | 0.00011416
5545 | 0.00010763 | 0.0002121 | 0.00011416 | 0.00011416
5546 | 0.00010086 | 1.0517e-05 | 0.00011416 | 0.00011416
5547 | 9.9819e-05 | 0.00014003 | 0.00011416 | 0.00011416
5548 | 9.9954e-05 | 4.7782e-05 | 0.00011416 | 0.00011416
5549 | 9.9071e-05 | 0.00022804 | 0.00011416 | 0.00011416
5550 | 0.00010077 | 0.00020932 | 0.00011416 | 0.00011416
5551 | 0.00010123 | 4.0581e-05 | 0.00011416 | 0.00011416
5552 | 0.0001022 | 0.00011045 | 0.00011416 | 0.00011416
5553 | 0.0001039 | 0.00010278 | 0.00011416 | 0.00011416
5554 | 0.00010359 | 0.00021974 | 0.00011416 | 0.00011416
5555 | 0.00010355 | 2.3016e-05 | 0.00011416 | 0.00011416
5556 | 0.00010619 | 0.00012995 | 0.00011416 | 0.00011416
5557 | 0.00010684 | 0.00021831 | 0.00011416 | 0.00011416
5558 | 0.00010829 | 1.2297e-05 | 0.00011416 | 0.00011416
5559 | 0.00010843 | 0.00021049 | 0.00011416 | 0.00011416
5560 | 0.00010816 | 0.00010862 | 0.00011416 | 0.00011416
5561 | 0.00010889 | 0.00010259 | 0.00011416 | 0.00011416
5562 | 0.00011096 | 0.00016918 | 0.00011416 | 0.00011416
5563 | 0.00011201 | 0.00011043 | 0.00011416 | 0.00011416
5564 | 0.00011379 | 1.9944e-05 | 0.00011416 | 0.00011416
5565 | 0.00011577 | 0.00021288 | 0.00011416 | 0.00011416
5566 | 0.00011382 | 0.00018663 | 0.00011416 | 0.00011416
5567 | 0.00011086 | 8.109e-05 | 0.00011416 | 0.00011416
5568 | 0.00010703 | 0.00017406 | 0.00011416 | 0.00011416
5569 | 0.00010302 | 0.00015611 | 0.00011416 | 0.00011416
5570 | 0.00010076 | 1.5472e-05 | 0.00011416 | 0.00011416
5571 | 0.0001 | 2.5343e-05 | 0.00011416 | 0.00011416
5572 | 9.9384e-05 | 2.8537e-05 | 0.00011416 | 0.00011416
5573 | 9.8618e-05 | 0.00014504 | 0.00011416 | 0.00011416
5574 | 0.00010018 | 0.00021806 | 0.00011416 | 0.00011416
5575 | 0.00010348 | 0.00014759 | 0.00011416 | 0.00011416
5576 | 0.00011258 | 1.8653e-05 | 0.00011416 | 0.00011416
5577 | 0.00011837 | 1.1476e-06 | 0.00011416 | 0.00011416
5578 | 0.00013156 | 2.1927e-05 | 0.00011416 | 0.00011416
5579 | 0.00013562 | 2.624e-05 | 0.00011416 | 0.00011416
5580 | 0.00013927 | 0.00011919 | 0.00011416 | 0.00011416
5581 | 0.00013644 | 4.2248e-05 | 0.00011416 | 0.00011416
5582 | 0.00013495 | 0.0001862 | 0.00011416 | 0.00011416
5583 | 0.00014063 | 2.6874e-05 | 0.00011416 | 0.00011416
5584 | 0.00014052 | 8.8457e-05 | 0.00011416 | 0.00011416
5585 | 0.00014111 | 0.0002045 | 0.00011416 | 0.00011416
5586 | 0.00013989 | 2.9974e-05 | 0.00011416 | 0.00011416
5587 | 0.00013674 | 3.5777e-05 | 0.00011416 | 0.00011416
5588 | 0.00013406 | 0.00018892 | 0.00011416 | 0.00011416
5589 | 0.00013245 | 6.3693e-05 | 0.00011416 | 0.00011416
5590 | 0.00012707 | 0.00011334 | 0.00011416 | 0.00011416
5591 | 0.00012185 | 0.00011479 | 0.00011416 | 0.00011416
5592 | 0.00011737 | 0.00018381 | 0.00011416 | 0.00011416
5593 | 0.00011172 | 0.00017898 | 0.00011416 | 0.00011416
5594 | 0.00010952 | 6.3479e-05 | 0.00011416 | 0.00011416
5595 | 0.00010925 | 4.2747e-05 | 0.00011416 | 0.00011416
5596 | 0.00010742 | 0.00010865 | 0.00011416 | 0.00011416
5597 | 0.00010689 | 0.00010442 | 0.00011416 | 0.00011416
5598 | 0.00010766 | 9.3396e-05 | 0.00011416 | 0.00011416
5599 | 0.00010963 | 0.00013754 | 0.00011416 | 0.00011416
5600 | 0.00011464 | 0.00017498 | 0.00011416 | 0.00011416
5601 | 0.00012254 | 0.00014218 | 0.00011416 | 0.00011416
5602 | 0.00013246 | 1.4419e-05 | 0.00011416 | 0.00011416
5603 | 0.00013732 | 7.9421e-06 | 0.00011416 | 0.00011416
5604 | 0.00014114 | 6.3413e-05 | 0.00011416 | 0.00011416
5605 | 0.00013817 | 0.00012301 | 0.00011416 | 0.00011416
5606 | 0.00013687 | 0.000192 | 0.00011416 | 0.00011416
5607 | 0.00014366 | 0.00018376 | 0.00011416 | 0.00011416
5608 | 0.00014299 | 0.00013476 | 0.00011416 | 0.00011416
5609 | 0.00014435 | 1.9406e-06 | 0.00011416 | 0.00011416
5610 | 0.00014352 | 0.00022584 | 0.00011416 | 0.00011416
5611 | 0.00014 | 0.00019239 | 0.00011416 | 0.00011416
5612 | 0.00013688 | 0.00020894 | 0.00011416 | 0.00011416
5613 | 0.00013544 | 0.00018902 | 0.00011416 | 0.00011416
5614 | 0.00012985 | 0.00011354 | 0.00011416 | 0.00011416
5615 | 0.00012307 | 7.0799e-06 | 0.00011416 | 0.00011416
5616 | 0.0001173 | 0.00014381 | 0.00011416 | 0.00011416
5617 | 0.00011355 | 8.7862e-05 | 0.00011416 | 0.00011416
5618 | 0.00011016 | 6.2195e-05 | 0.00011416 | 0.00011416
5619 | 0.00010844 | 7.7256e-05 | 0.00011416 | 0.00011416
5620 | 0.00010784 | 0.00019008 | 0.00011416 | 0.00011416
5621 | 0.00010813 | 8.8719e-05 | 0.00011416 | 0.00011416
5622 | 0.00010864 | 0.00016458 | 0.00011416 | 0.00011416
5623 | 0.00011127 | 9.1043e-05 | 0.00011416 | 0.00011416
5624 | 0.00011575 | 0.00018664 | 0.00011416 | 0.00011416
5625 | 0.00012335 | 0.00016673 | 0.00011416 | 0.00011416
5626 | 0.00013565 | 6.5999e-05 | 0.00011416 | 0.00011416
5627 | 0.00014153 | 0.00019509 | 0.00011416 | 0.00011416
5628 | 0.00014459 | 1.721e-05 | 0.00011416 | 0.00011416
5629 | 0.00014207 | 0.0001014 | 0.00011416 | 0.00011416
5630 | 0.0001412 | 9.1165e-05 | 0.00011416 | 0.00011416
5631 | 0.00014843 | 0.00019383 | 0.00011416 | 0.00011416
5632 | 0.00014785 | 0.00019862 | 0.00011416 | 0.00011416
5633 | 0.0001482 | 1.8584e-05 | 0.00011416 | 0.00011416
5634 | 0.00014751 | 0.00016481 | 0.00011416 | 0.00011416
5635 | 0.00014394 | 7.6258e-05 | 0.00011416 | 0.00011416
5636 | 0.00014157 | 2.7543e-05 | 0.00011416 | 0.00011416
5637 | 0.00013962 | 0.00019984 | 0.00011416 | 0.00011416
5638 | 0.00013451 | 8.0992e-05 | 0.00011416 | 0.00011416
5639 | 0.0001284 | 3.7246e-06 | 0.00011416 | 0.00011416
5640 | 0.00012247 | 4.3533e-05 | 0.00011416 | 0.00011416
5641 | 0.00011691 | 0.00021839 | 0.00011416 | 0.00011416
5642 | 0.00011181 | 9.129e-05 | 0.00011416 | 0.00011416
5643 | 0.00011196 | 1.611e-05 | 0.00011416 | 0.00011416
5644 | 0.00011058 | 0.00019048 | 0.00011416 | 0.00011416
5645 | 0.00011048 | 0.0001182 | 0.00011416 | 0.00011416
5646 | 0.00011135 | 0.00020908 | 0.00011416 | 0.00011416
5647 | 0.00011329 | 4.8038e-06 | 0.00011416 | 0.00011416
5648 | 0.00011814 | 0.0001629 | 0.00011416 | 0.00011416
5649 | 0.00012713 | 5.705e-05 | 0.00011416 | 0.00011416
5650 | 0.00013977 | 0.00015565 | 0.00011416 | 0.00011416
5651 | 0.00014483 | 0.000174 | 0.00011416 | 0.00011416
5652 | 0.00014815 | 2.8741e-05 | 0.00011416 | 0.00011416
5653 | 0.00014439 | 0.0001935 | 0.00011416 | 0.00011416
5654 | 0.0001439 | 0.00017782 | 0.00011416 | 0.00011416
5655 | 0.00014986 | 0.00011441 | 0.00011416 | 0.00011416
5656 | 0.0001483 | 0.00015743 | 0.00011416 | 0.00011416
5657 | 0.00014823 | 0.00016703 | 0.00011416 | 0.00011416
5658 | 0.00014536 | 0.0001297 | 0.00011416 | 0.00011416
5659 | 0.00014138 | 0.00021783 | 0.00011416 | 0.00011416
5660 | 0.00013923 | 0.00020269 | 0.00011416 | 0.00011416
5661 | 0.00013657 | 2.3692e-05 | 0.00011416 | 0.00011416
5662 | 0.00013034 | 0.0001294 | 0.00011416 | 0.00011416
5663 | 0.00012354 | 0.00018794 | 0.00011416 | 0.00011416
5664 | 0.0001174 | 3.8029e-05 | 0.00011416 | 0.00011416
5665 | 0.00011367 | 9.1626e-05 | 0.00011416 | 0.00011416
5666 | 0.00011063 | 0.00013985 | 0.00011416 | 0.00011416
5667 | 0.0001091 | 0.00015015 | 0.00011416 | 0.00011416
5668 | 0.0001082 | 4.5965e-05 | 0.00011416 | 0.00011416
5669 | 0.00010733 | 5.3938e-05 | 0.00011416 | 0.00011416
5670 | 0.00010785 | 0.0001208 | 0.00011416 | 0.00011416
5671 | 0.00011079 | 0.00015013 | 0.00011416 | 0.00011416
5672 | 0.00011695 | 2.2854e-05 | 0.00011416 | 0.00011416
5673 | 0.00012224 | 4.6189e-05 | 0.00011416 | 0.00011416
5674 | 0.00013179 | 0.00013332 | 0.00011416 | 0.00011416
5675 | 0.00013605 | 5.7626e-06 | 0.00011416 | 0.00011416
5676 | 0.00013928 | 0.00020385 | 0.00011416 | 0.00011416
5677 | 0.00013485 | 0.00019449 | 0.00011416 | 0.00011416
5678 | 0.00013319 | 0.00012929 | 0.00011416 | 0.00011416
5679 | 0.00014084 | 4.0265e-05 | 0.00011416 | 0.00011416
5680 | 0.00013973 | 0.00018374 | 0.00011416 | 0.00011416
5681 | 0.00013941 | 1.0923e-05 | 0.00011416 | 0.00011416
5682 | 0.00013792 | 3.9467e-05 | 0.00011416 | 0.00011416
5683 | 0.00013315 | 0.00017153 | 0.00011416 | 0.00011416
5684 | 0.00012898 | 0.00018513 | 0.00011416 | 0.00011416
5685 | 0.00012751 | 6.5596e-05 | 0.00011416 | 0.00011416
5686 | 0.00012236 | 1.0966e-05 | 0.00011416 | 0.00011416
5687 | 0.00011687 | 0.00015589 | 0.00011416 | 0.00011416
5688 | 0.00011602 | 0.00015351 | 0.00011416 | 0.00011416
5689 | 0.00011161 | 4.1841e-05 | 0.00011416 | 0.00011416
5690 | 0.00010788 | 0.00016969 | 0.00011416 | 0.00011416
5691 | 0.0001073 | 0.00019794 | 0.00011416 | 0.00011416
5692 | 0.00010526 | 0.00022369 | 0.00011416 | 0.00011416
5693 | 0.00010337 | 0.00011127 | 0.00011416 | 0.00011416
5694 | 0.00010259 | 0.0001244 | 0.00011416 | 0.00011416
5695 | 0.00010309 | 8.8424e-05 | 0.00011416 | 0.00011416
5696 | 0.00010417 | 0.00022828 | 0.00011416 | 0.00011416
5697 | 0.00010337 | 5.9424e-05 | 0.00011416 | 0.00011416
5698 | 0.00010641 | 0.00018961 | 0.00011416 | 0.00011416
5699 | 0.00011025 | 0.00014495 | 0.00011416 | 0.00011416
5700 | 0.0001125 | 0.00014932 | 0.00011416 | 0.00011416
5701 | 0.00010877 | 0.00019464 | 0.00011416 | 0.00011416
5702 | 0.00010894 | 0.00017908 | 0.00011416 | 0.00011416
5703 | 0.00011215 | 0.00020904 | 0.00011416 | 0.00011416
5704 | 0.00011179 | 0.00012627 | 0.00011416 | 0.00011416
5705 | 0.00011112 | 0.00015973 | 0.00011416 | 0.00011416
5706 | 0.00010975 | 2.9765e-05 | 0.00011416 | 0.00011416
5707 | 0.00010781 | 8.2325e-05 | 0.00011416 | 0.00011416
5708 | 0.00010792 | 0.00010854 | 0.00011416 | 0.00011416
5709 | 0.00011005 | 0.00014394 | 0.00011416 | 0.00011416
5710 | 0.00010752 | 5.1128e-05 | 0.00011416 | 0.00011416
5711 | 0.00010722 | 3.3185e-05 | 0.00011416 | 0.00011416
5712 | 0.00010383 | 4.5982e-05 | 0.00011416 | 0.00011416
5713 | 0.00010156 | 5.8242e-05 | 0.00011416 | 0.00011416
5714 | 9.7113e-05 | 5.3427e-05 | 0.00011416 | 0.00011416
5715 | 9.6314e-05 | 0.00019785 | 0.00011416 | 0.00011416
5716 | 9.5324e-05 | 1.4044e-05 | 0.00011416 | 0.00011416
5717 | 9.5371e-05 | 1.1893e-05 | 0.00011416 | 0.00011416
5718 | 9.6693e-05 | 0.0001512 | 0.00011416 | 0.00011416
5719 | 9.5588e-05 | 4.6857e-05 | 0.00011416 | 0.00011416
5720 | 9.6664e-05 | 1.7052e-05 | 0.00011416 | 0.00011416
5721 | 9.7587e-05 | 0.00016555 | 0.00011416 | 0.00011416
5722 | 9.7652e-05 | 0.00015614 | 0.00011416 | 0.00011416
5723 | 9.7281e-05 | 3.023e-05 | 0.00011416 | 0.00011416
5724 | 9.9299e-05 | 0.00021794 | 0.00011416 | 0.00011416
5725 | 0.00010002 | 0.00013081 | 0.00011416 | 0.00011416
5726 | 0.00010093 | 0.00013502 | 0.00011416 | 0.00011416
5727 | 0.00010234 | 6.3197e-06 | 0.00011416 | 0.00011416
5728 | 0.00010299 | 0.00010808 | 0.00011416 | 0.00011416
5729 | 0.00010438 | 0.00021049 | 0.00011416 | 0.00011416
5730 | 0.00010492 | 0.00018669 | 0.00011416 | 0.00011416
5731 | 0.00010653 | 0.00022184 | 0.00011416 | 0.00011416
5732 | 0.0001083 | 0.0002026 | 0.00011416 | 0.00011416
5733 | 0.00010995 | 3.4134e-05 | 0.00011416 | 0.00011416
5734 | 0.000108 | 0.0001796 | 0.00011416 | 0.00011416
5735 | 0.00010412 | 1.7161e-05 | 0.00011416 | 0.00011416
5736 | 0.00010178 | 7.1188e-05 | 0.00011416 | 0.00011416
5737 | 9.6631e-05 | 8.0817e-05 | 0.00011416 | 0.00011416
5738 | 9.4068e-05 | 6.5354e-05 | 0.00011416 | 0.00011416
5739 | 9.3654e-05 | 0.00015631 | 0.00011416 | 0.00011416
5740 | 9.3989e-05 | 0.00016134 | 0.00011416 | 0.00011416
5741 | 9.4098e-05 | 0.00015071 | 0.00011416 | 0.00011416
5742 | 9.5914e-05 | 9.0363e-05 | 0.00011416 | 0.00011416
5743 | 0.00010119 | 0.00011344 | 0.00011416 | 0.00011416
5744 | 0.00010505 | 8.6816e-05 | 0.00011416 | 0.00011416
5745 | 0.00011326 | 2.6504e-05 | 0.00011416 | 0.00011416
5746 | 0.00012516 | 0.00011447 | 0.00011416 | 0.00011416
5747 | 0.00012738 | 3.3617e-05 | 0.00011416 | 0.00011416
5748 | 0.0001302 | 0.00017209 | 0.00011416 | 0.00011416
5749 | 0.00012661 | 5.7219e-05 | 0.00011416 | 0.00011416
5750 | 0.00012606 | 0.00020833 | 0.00011416 | 0.00011416
5751 | 0.00013345 | 7.0136e-05 | 0.00011416 | 0.00011416
5752 | 0.00013316 | 3.0543e-05 | 0.00011416 | 0.00011416
5753 | 0.00013378 | 7.2752e-05 | 0.00011416 | 0.00011416
5754 | 0.00013275 | 7.2399e-06 | 0.00011416 | 0.00011416
5755 | 0.00012897 | 7.7441e-07 | 0.00011416 | 0.00011416
5756 | 0.00012676 | 2.0597e-05 | 0.00011416 | 0.00011416
5757 | 0.00012417 | 0.00011576 | 0.00011416 | 0.00011416
5758 | 0.00012042 | 0.0002263 | 0.00011416 | 0.00011416
5759 | 0.00011694 | 0.0001118 | 0.00011416 | 0.00011416
5760 | 0.00011257 | 1.8877e-05 | 0.00011416 | 0.00011416
5761 | 0.00010867 | 0.00022062 | 0.00011416 | 0.00011416
5762 | 0.00010703 | 3.0573e-05 | 0.00011416 | 0.00011416
5763 | 0.00010711 | 0.00017839 | 0.00011416 | 0.00011416
5764 | 0.00010525 | 0.00020246 | 0.00011416 | 0.00011416
5765 | 0.00010509 | 6.6161e-05 | 0.00011416 | 0.00011416
5766 | 0.00010607 | 0.00021582 | 0.00011416 | 0.00011416
5767 | 0.0001089 | 5.5663e-05 | 0.00011416 | 0.00011416
5768 | 0.00011099 | 6.4982e-05 | 0.00011416 | 0.00011416
5769 | 0.00011747 | 0.00022267 | 0.00011416 | 0.00011416
5770 | 0.00012129 | 8.1418e-05 | 0.00011416 | 0.00011416
5771 | 0.00012347 | 3.8995e-05 | 0.00011416 | 0.00011416
5772 | 0.0001242 | 1.5396e-05 | 0.00011416 | 0.00011416
5773 | 0.00011892 | 0.00014061 | 0.00011416 | 0.00011416
5774 | 0.00011833 | 8.3338e-05 | 0.00011416 | 0.00011416
5775 | 0.00012492 | 2.7755e-06 | 0.00011416 | 0.00011416
5776 | 0.00012429 | 0.00015083 | 0.00011416 | 0.00011416
5777 | 0.00012588 | 7.9128e-05 | 0.00011416 | 0.00011416
5778 | 0.00012578 | 8.9028e-05 | 0.00011416 | 0.00011416
5779 | 0.00012324 | 0.00014127 | 0.00011416 | 0.00011416
5780 | 0.00012253 | 0.00017532 | 0.00011416 | 0.00011416
5781 | 0.00012068 | 4.0222e-05 | 0.00011416 | 0.00011416
5782 | 0.00011808 | 0.00012936 | 0.00011416 | 0.00011416
5783 | 0.00011438 | 7.5252e-05 | 0.00011416 | 0.00011416
5784 | 0.00011 | 5.8248e-05 | 0.00011416 | 0.00011416
5785 | 0.00010764 | 4.297e-05 | 0.00011416 | 0.00011416
5786 | 0.00010345 | 0.00017333 | 0.00011416 | 0.00011416
5787 | 0.00010369 | 0.00010855 | 0.00011416 | 0.00011416
5788 | 0.00010299 | 6.1365e-05 | 0.00011416 | 0.00011416
5789 | 0.00010304 | 0.00012626 | 0.00011416 | 0.00011416
5790 | 0.0001054 | 7.8416e-05 | 0.00011416 | 0.00011416
5791 | 0.00010753 | 2.6444e-05 | 0.00011416 | 0.00011416
5792 | 0.00011124 | 3.6853e-05 | 0.00011416 | 0.00011416
5793 | 0.00011717 | 4.2079e-05 | 0.00011416 | 0.00011416
5794 | 0.00011982 | 0.00018007 | 0.00011416 | 0.00011416
5795 | 0.00012097 | 2.6252e-05 | 0.00011416 | 0.00011416
5796 | 0.00012214 | 9.0031e-05 | 0.00011416 | 0.00011416
5797 | 0.00011681 | 2.6864e-05 | 0.00011416 | 0.00011416
5798 | 0.00011668 | 9.5668e-05 | 0.00011416 | 0.00011416
5799 | 0.000121 | 8.4178e-05 | 0.00011416 | 0.00011416
5800 | 0.00012077 | 8.2362e-05 | 0.00011416 | 0.00011416
5801 | 0.00012144 | 5.2002e-05 | 0.00011416 | 0.00011416
5802 | 0.00012036 | 2.7324e-05 | 0.00011416 | 0.00011416
5803 | 0.00011807 | 0.00016336 | 0.00011416 | 0.00011416
5804 | 0.00011986 | 6.9384e-05 | 0.00011416 | 0.00011416
5805 | 0.00012053 | 0.00018907 | 0.00011416 | 0.00011416
5806 | 0.00011795 | 9.6506e-06 | 0.00011416 | 0.00011416
5807 | 0.0001147 | 7.4941e-05 | 0.00011416 | 0.00011416
5808 | 0.00010996 | 8.15e-05 | 0.00011416 | 0.00011416
5809 | 0.00010776 | 1.058e-05 | 0.00011416 | 0.00011416
5810 | 0.00010323 | 0.0001391 | 0.00011416 | 0.00011416
5811 | 0.00010325 | 0.00012859 | 0.00011416 | 0.00011416
5812 | 0.00010321 | 7.4981e-05 | 0.00011416 | 0.00011416
5813 | 0.00010407 | 0.00012084 | 0.00011416 | 0.00011416
5814 | 0.00010639 | 0.00017174 | 0.00011416 | 0.00011416
5815 | 0.00010818 | 8.4138e-06 | 0.00011416 | 0.00011416
5816 | 0.00011074 | 0.00020335 | 0.00011416 | 0.00011416
5817 | 0.00011511 | 0.00012627 | 0.00011416 | 0.00011416
5818 | 0.00011888 | 0.00019842 | 0.00011416 | 0.00011416
5819 | 0.00012055 | 0.00021169 | 0.00011416 | 0.00011416
5820 | 0.00011997 | 3.5868e-05 | 0.00011416 | 0.00011416
5821 | 0.00011725 | 1.6312e-06 | 0.00011416 | 0.00011416
5822 | 0.00011656 | 0.00016924 | 0.00011416 | 0.00011416
5823 | 0.00012325 | 0.0001816 | 0.00011416 | 0.00011416
5824 | 0.00012268 | 0.00021155 | 0.00011416 | 0.00011416
5825 | 0.00012354 | 0.00014333 | 0.00011416 | 0.00011416
5826 | 0.00012385 | 0.00021227 | 0.00011416 | 0.00011416
5827 | 0.00012228 | 0.00012973 | 0.00011416 | 0.00011416
5828 | 0.00012285 | 0.00020329 | 0.00011416 | 0.00011416
5829 | 0.00012128 | 0.00011493 | 0.00011416 | 0.00011416
5830 | 0.00011932 | 7.7249e-05 | 0.00011416 | 0.00011416
5831 | 0.00011518 | 7.894e-05 | 0.00011416 | 0.00011416
5832 | 0.0001113 | 0.00015878 | 0.00011416 | 0.00011416
5833 | 0.00010916 | 0.00010294 | 0.00011416 | 0.00011416
5834 | 0.00010372 | 7.0897e-05 | 0.00011416 | 0.00011416
5835 | 0.00010204 | 8.7422e-05 | 0.00011416 | 0.00011416
5836 | 0.00010234 | 7.2922e-05 | 0.00011416 | 0.00011416
5837 | 0.00010446 | 0.0001643 | 0.00011416 | 0.00011416
5838 | 0.00010532 | 2.3824e-05 | 0.00011416 | 0.00011416
5839 | 0.00010802 | 0.00022241 | 0.00011416 | 0.00011416
5840 | 0.00011068 | 8.4411e-05 | 0.00011416 | 0.00011416
5841 | 0.00011417 | 0.00018589 | 0.00011416 | 0.00011416
5842 | 0.00011697 | 3.782e-06 | 0.00011416 | 0.00011416
5843 | 0.00011774 | 1.9183e-06 | 0.00011416 | 0.00011416
5844 | 0.00012018 | 8.722e-05 | 0.00011416 | 0.00011416
5845 | 0.00011762 | 0.00018003 | 0.00011416 | 0.00011416
5846 | 0.0001171 | 0.00018997 | 0.00011416 | 0.00011416
5847 | 0.00012296 | 9.9406e-05 | 0.00011416 | 0.00011416
5848 | 0.00012323 | 2.6982e-05 | 0.00011416 | 0.00011416
5849 | 0.00012463 | 0.00022584 | 0.00011416 | 0.00011416
5850 | 0.0001242 | 7.5558e-06 | 0.00011416 | 0.00011416
5851 | 0.00012129 | 0.00013319 | 0.00011416 | 0.00011416
5852 | 0.00012098 | 0.00020527 | 0.00011416 | 0.00011416
5853 | 0.00012006 | 0.00020521 | 0.00011416 | 0.00011416
5854 | 0.00011512 | 0.00021258 | 0.00011416 | 0.00011416
5855 | 0.00011223 | 0.00010859 | 0.00011416 | 0.00011416
5856 | 0.00011007 | 0.00020769 | 0.00011416 | 0.00011416
5857 | 0.00010627 | 0.0002136 | 0.00011416 | 0.00011416
5858 | 0.00010347 | 0.00016605 | 0.00011416 | 0.00011416
5859 | 0.00010188 | 0.00011642 | 0.00011416 | 0.00011416
5860 | 0.00010033 | 9.586e-05 | 0.00011416 | 0.00011416
5861 | 9.8741e-05 | 8.3306e-05 | 0.00011416 | 0.00011416
5862 | 0.0001001 | 0.00017956 | 0.00011416 | 0.00011416
5863 | 0.00010176 | 0.00016359 | 0.00011416 | 0.00011416
5864 | 0.00010504 | 4.0023e-05 | 0.00011416 | 0.00011416
5865 | 0.00010593 | 5.7119e-06 | 0.00011416 | 0.00011416
5866 | 0.00010625 | 0.00010961 | 0.00011416 | 0.00011416
5867 | 0.00010809 | 0.00020712 | 0.00011416 | 0.00011416
5868 | 0.0001092 | 7.5266e-05 | 0.00011416 | 0.00011416
5869 | 0.00010863 | 0.00013165 | 0.00011416 | 0.00011416
5870 | 0.00010772 | 0.00010382 | 0.00011416 | 0.00011416
5871 | 0.00011127 | 0.00010366 | 0.00011416 | 0.00011416
5872 | 0.00011054 | 0.00015773 | 0.00011416 | 0.00011416
5873 | 0.00011022 | 0.00014055 | 0.00011416 | 0.00011416
5874 | 0.00010846 | 4.2751e-05 | 0.00011416 | 0.00011416
5875 | 0.00010762 | 0.00015365 | 0.00011416 | 0.00011416
5876 | 0.00010964 | 0.00010955 | 0.00011416 | 0.00011416
5877 | 0.00010908 | 6.4256e-05 | 0.00011416 | 0.00011416
5878 | 0.00010576 | 0.00012601 | 0.00011416 | 0.00011416
5879 | 0.00010503 | 1.6194e-05 | 0.00011416 | 0.00011416
5880 | 0.00010213 | 7.233e-05 | 0.00011416 | 0.00011416
5881 | 9.941e-05 | 0.00018061 | 0.00011416 | 0.00011416
5882 | 9.3834e-05 | 0.00019845 | 0.00011416 | 0.00011416
5883 | 9.314e-05 | 0.00018404 | 0.00011416 | 0.00011416
5884 | 9.1822e-05 | 0.00012681 | 0.00011416 | 0.00011416
5885 | 9.1592e-05 | 8.3599e-05 | 0.00011416 | 0.00011416
5886 | 9.3727e-05 | 0.0001224 | 0.00011416 | 0.00011416
5887 | 9.3761e-05 | 5.4278e-05 | 0.00011416 | 0.00011416
5888 | 9.5553e-05 | 6.5585e-05 | 0.00011416 | 0.00011416
5889 | 9.4558e-05 | 0.00014077 | 0.00011416 | 0.00011416
5890 | 9.4747e-05 | 0.00020943 | 0.00011416 | 0.00011416
5891 | 9.5799e-05 | 0.00022919 | 0.00011416 | 0.00011416
5892 | 9.7896e-05 | 0.00022078 | 0.00011416 | 0.00011416
5893 | 9.8066e-05 | 0.00019841 | 0.00011416 | 0.00011416
5894 | 9.8884e-05 | 0.00017275 | 0.00011416 | 0.00011416
5895 | 0.00010009 | 0.00010555 | 0.00011416 | 0.00011416
5896 | 0.00010091 | 0.00021738 | 0.00011416 | 0.00011416
5897 | 0.0001011 | 3.8537e-05 | 0.00011416 | 0.00011416
5898 | 0.00010161 | 0.00017847 | 0.00011416 | 0.00011416
5899 | 0.00010445 | 0.00019119 | 0.00011416 | 0.00011416
5900 | 0.00010683 | 0.00012785 | 0.00011416 | 0.00011416
5901 | 0.00010739 | 0.00015377 | 0.00011416 | 0.00011416
5902 | 0.00010559 | 0.0001116 | 0.00011416 | 0.00011416
5903 | 0.00010289 | 0.00021089 | 0.00011416 | 0.00011416
5904 | 9.9426e-05 | 6.8023e-05 | 0.00011416 | 0.00011416
5905 | 9.5232e-05 | 8.7473e-05 | 0.00011416 | 0.00011416
5906 | 9.181e-05 | 8.7595e-05 | 0.00011416 | 0.00011416
5907 | 9.2256e-05 | 0.00018752 | 0.00011416 | 0.00011416
5908 | 9.3074e-05 | 8.5386e-05 | 0.00011416 | 0.00011416
5909 | 9.3401e-05 | 3.3489e-05 | 0.00011416 | 0.00011416
5910 | 9.5331e-05 | 6.6755e-06 | 0.00011416 | 0.00011416
5911 | 9.6642e-05 | 7.4556e-05 | 0.00011416 | 0.00011416
5912 | 0.0001062 | 0.00019723 | 0.00011416 | 0.00011416
5913 | 0.00011411 | 0.00017619 | 0.00011416 | 0.00011416
5914 | 0.00011969 | 0.00012328 | 0.00011416 | 0.00011416
5915 | 0.00012201 | 7.7013e-05 | 0.00011416 | 0.00011416
5916 | 0.00012302 | 2.6062e-05 | 0.00011416 | 0.00011416
5917 | 0.00012142 | 0.00012202 | 0.00011416 | 0.00011416
5918 | 0.00012188 | 5.0729e-05 | 0.00011416 | 0.00011416
5919 | 0.00012781 | 0.00013613 | 0.00011416 | 0.00011416
5920 | 0.00012825 | 5.7382e-05 | 0.00011416 | 0.00011416
5921 | 0.00012902 | 2.7928e-06 | 0.00011416 | 0.00011416
5922 | 0.00012817 | 1.2599e-05 | 0.00011416 | 0.00011416
5923 | 0.00012435 | 6.1922e-06 | 0.00011416 | 0.00011416
5924 | 0.00012432 | 0.00010296 | 0.00011416 | 0.00011416
5925 | 0.0001219 | 0.00016463 | 0.00011416 | 0.00011416
5926 | 0.00011749 | 0.00019382 | 0.00011416 | 0.00011416
5927 | 0.00011289 | 0.00015996 | 0.00011416 | 0.00011416
5928 | 0.00011189 | 3.7262e-05 | 0.00011416 | 0.00011416
5929 | 0.000107 | 6.7298e-05 | 0.00011416 | 0.00011416
5930 | 0.00010419 | 1.8144e-05 | 0.00011416 | 0.00011416
5931 | 0.00010407 | 7.2558e-05 | 0.00011416 | 0.00011416
5932 | 0.00010361 | 0.00014575 | 0.00011416 | 0.00011416
5933 | 0.00010462 | 0.00012392 | 0.00011416 | 0.00011416
5934 | 0.00010603 | 7.5011e-05 | 0.00011416 | 0.00011416
5935 | 0.00010885 | 0.00022184 | 0.00011416 | 0.00011416
5936 | 0.0001139 | 0.00014441 | 0.00011416 | 0.00011416
5937 | 0.00011619 | 9.6222e-05 | 0.00011416 | 0.00011416
5938 | 0.00012083 | 5.4414e-05 | 0.00011416 | 0.00011416
5939 | 0.00012427 | 1.3806e-05 | 0.00011416 | 0.00011416
5940 | 0.00012552 | 0.00022809 | 0.00011416 | 0.00011416
5941 | 0.00012152 | 1.2802e-05 | 0.00011416 | 0.00011416
5942 | 0.00012071 | 0.0001041 | 0.00011416 | 0.00011416
5943 | 0.00012675 | 0.00016826 | 0.00011416 | 0.00011416
5944 | 0.00012528 | 0.00011842 | 0.00011416 | 0.00011416
5945 | 0.00012693 | 0.00013058 | 0.00011416 | 0.00011416
5946 | 0.000126 | 0.00021246 | 0.00011416 | 0.00011416
5947 | 0.00012397 | 0.00013386 | 0.00011416 | 0.00011416
5948 | 0.00012381 | 4.0737e-05 | 0.00011416 | 0.00011416
5949 | 0.00012206 | 5.5618e-05 | 0.00011416 | 0.00011416
5950 | 0.00011768 | 0.00021965 | 0.00011416 | 0.00011416
5951 | 0.00011507 | 0.00014881 | 0.00011416 | 0.00011416
5952 | 0.00011262 | 3.2413e-05 | 0.00011416 | 0.00011416
5953 | 0.00011008 | 2.1756e-05 | 0.00011416 | 0.00011416
5954 | 0.00010628 | 0.00011625 | 0.00011416 | 0.00011416
5955 | 0.00010567 | 0.00019774 | 0.00011416 | 0.00011416
5956 | 0.00010435 | 0.00011709 | 0.00011416 | 0.00011416
5957 | 0.00010575 | 7.5501e-05 | 0.00011416 | 0.00011416
5958 | 0.00010699 | 0.00021443 | 0.00011416 | 0.00011416
5959 | 0.00010972 | 0.00010754 | 0.00011416 | 0.00011416
5960 | 0.00011326 | 0.00013287 | 0.00011416 | 0.00011416
5961 | 0.00011548 | 0.00018348 | 0.00011416 | 0.00011416
5962 | 0.00012235 | 0.00017784 | 0.00011416 | 0.00011416
5963 | 0.00012571 | 0.00010772 | 0.00011416 | 0.00011416
5964 | 0.00012733 | 0.00018733 | 0.00011416 | 0.00011416
5965 | 0.00012413 | 8.7415e-05 | 0.00011416 | 0.00011416
5966 | 0.00012303 | 0.00014423 | 0.00011416 | 0.00011416
5967 | 0.00012869 | 0.00015665 | 0.00011416 | 0.00011416
5968 | 0.00012728 | 0.00017406 | 0.00011416 | 0.00011416
5969 | 0.00012649 | 8.9168e-05 | 0.00011416 | 0.00011416
5970 | 0.00012524 | 7.2853e-05 | 0.00011416 | 0.00011416
5971 | 0.00012207 | 8.6383e-05 | 0.00011416 | 0.00011416
5972 | 0.00012148 | 0.00020579 | 0.00011416 | 0.00011416
5973 | 0.00011873 | 0.00021526 | 0.00011416 | 0.00011416
5974 | 0.00011708 | 6.928e-05 | 0.00011416 | 0.00011416
5975 | 0.0001147 | 0.00018803 | 0.00011416 | 0.00011416
5976 | 0.00011262 | 0.00021568 | 0.00011416 | 0.00011416
5977 | 0.00010943 | 5.2934e-05 | 0.00011416 | 0.00011416
5978 | 0.0001055 | 0.00015056 | 0.00011416 | 0.00011416
5979 | 0.00010489 | 8.8082e-06 | 0.00011416 | 0.00011416
5980 | 0.00010425 | 0.00010695 | 0.00011416 | 0.00011416
5981 | 0.0001038 | 0.00012131 | 0.00011416 | 0.00011416
5982 | 0.00010498 | 8.0502e-05 | 0.00011416 | 0.00011416
5983 | 0.00010841 | 4.0552e-05 | 0.00011416 | 0.00011416
5984 | 0.0001115 | 8.9981e-05 | 0.00011416 | 0.00011416
5985 | 0.00011492 | 4.5555e-05 | 0.00011416 | 0.00011416
5986 | 0.00012084 | 0.00017296 | 0.00011416 | 0.00011416
5987 | 0.00012163 | 0.0001644 | 0.00011416 | 0.00011416
5988 | 0.00012403 | 2.4173e-05 | 0.00011416 | 0.00011416
5989 | 0.00011987 | 2.5277e-05 | 0.00011416 | 0.00011416
5990 | 0.00012029 | 5.7841e-05 | 0.00011416 | 0.00011416
5991 | 0.00012575 | 6.7417e-05 | 0.00011416 | 0.00011416
5992 | 0.00012557 | 0.00022651 | 0.00011416 | 0.00011416
5993 | 0.00012675 | 0.00020121 | 0.00011416 | 0.00011416
5994 | 0.00012557 | 0.00018937 | 0.00011416 | 0.00011416
5995 | 0.00012376 | 0.00019132 | 0.00011416 | 0.00011416
5996 | 0.00012498 | 0.00020804 | 0.00011416 | 0.00011416
5997 | 0.00012168 | 0.00022051 | 0.00011416 | 0.00011416
5998 | 0.00011717 | 0.00015429 | 0.00011416 | 0.00011416
5999 | 0.0001125 | 0.00017531 | 0.00011416 | 0.00011416
6000 | 0.00011047 | 0.00010992 | 0.00011416 | 0.00011416
6001 | 0.00010801 | 8.4521e-05 | 0.00011416 | 0.00011416
6002 | 0.00010454 | 7.5187e-05 | 0.00011416 | 0.00011416
6003 | 0.00010431 | 6.3001e-05 | 0.00011416 | 0.00011416
6004 | 0.00010491 | 5.1051e-05 | 0.00011416 | 0.00011416
6005 | 0.00010477 | 0.00010708 | 0.00011416 | 0.00011416
6006 | 0.00010604 | 0.00012596 | 0.00011416 | 0.00011416
6007 | 0.00010759 | 0.0001256 | 0.00011416 | 0.00011416
6008 | 0.00011211 | 0.00018593 | 0.00011416 | 0.00011416
6009 | 0.00011535 | 6.5359e-05 | 0.00011416 | 0.00011416
6010 | 0.00012122 | 0.00015226 | 0.00011416 | 0.00011416
6011 | 0.00012415 | 6.2803e-05 | 0.00011416 | 0.00011416
6012 | 0.00012576 | 4.3206e-05 | 0.00011416 | 0.00011416
6013 | 0.000123 | 0.00022418 | 0.00011416 | 0.00011416
6014 | 0.00012388 | 1.3169e-05 | 0.00011416 | 0.00011416
6015 | 0.0001289 | 0.0001281 | 0.00011416 | 0.00011416
6016 | 0.00012901 | 1.4732e-05 | 0.00011416 | 0.00011416
6017 | 0.00013005 | 7.7335e-05 | 0.00011416 | 0.00011416
6018 | 0.00012904 | 7.039e-05 | 0.00011416 | 0.00011416
6019 | 0.00012438 | 0.00020357 | 0.00011416 | 0.00011416
6020 | 0.00012575 | 0.00010251 | 0.00011416 | 0.00011416
6021 | 0.00012254 | 0.00012361 | 0.00011416 | 0.00011416
6022 | 0.00011875 | 9.3889e-05 | 0.00011416 | 0.00011416
6023 | 0.0001153 | 0.00021156 | 0.00011416 | 0.00011416
6024 | 0.00011299 | 0.00011208 | 0.00011416 | 0.00011416
6025 | 0.00011014 | 0.00022909 | 0.00011416 | 0.00011416
6026 | 0.00010413 | 6.6044e-05 | 0.00011416 | 0.00011416
6027 | 0.00010433 | 3.2445e-05 | 0.00011416 | 0.00011416
6028 | 0.00010378 | 0.00021393 | 0.00011416 | 0.00011416
6029 | 0.00010348 | 9.326e-05 | 0.00011416 | 0.00011416
6030 | 0.00010342 | 2.5741e-05 | 0.00011416 | 0.00011416
6031 | 0.00010388 | 0.00011109 | 0.00011416 | 0.00011416
6032 | 0.00010418 | 0.00010552 | 0.00011416 | 0.00011416
6033 | 0.00010524 | 4.6395e-05 | 0.00011416 | 0.00011416
6034 | 0.00010847 | 0.00010102 | 0.00011416 | 0.00011416
6035 | 0.0001128 | 0.00022459 | 0.00011416 | 0.00011416
6036 | 0.00011541 | 0.00014938 | 0.00011416 | 0.00011416
6037 | 0.00011319 | 0.00019394 | 0.00011416 | 0.00011416
6038 | 0.0001134 | 5.9331e-05 | 0.00011416 | 0.00011416
6039 | 0.00011617 | 0.00012374 | 0.00011416 | 0.00011416
6040 | 0.00011564 | 6.7458e-05 | 0.00011416 | 0.00011416
6041 | 0.00011546 | 0.00013181 | 0.00011416 | 0.00011416
6042 | 0.00011334 | 0.00015065 | 0.00011416 | 0.00011416
6043 | 0.00011206 | 0.00015135 | 0.00011416 | 0.00011416
6044 | 0.00011479 | 0.00010278 | 0.00011416 | 0.00011416
6045 | 0.00011421 | 0.00012324 | 0.00011416 | 0.00011416
6046 | 0.00011122 | 0.00018871 | 0.00011416 | 0.00011416
6047 | 0.0001099 | 0.00016712 | 0.00011416 | 0.00011416
6048 | 0.00010612 | 9.886e-05 | 0.00011416 | 0.00011416
6049 | 0.00010282 | 0.00012485 | 0.00011416 | 0.00011416
6050 | 9.778e-05 | 4.0807e-05 | 0.00011416 | 0.00011416
6051 | 9.7659e-05 | 0.00010574 | 0.00011416 | 0.00011416
6052 | 9.6497e-05 | 0.00010764 | 0.00011416 | 0.00011416
6053 | 9.5862e-05 | 5.0229e-05 | 0.00011416 | 0.00011416
6054 | 9.6528e-05 | 9.475e-05 | 0.00011416 | 0.00011416
6055 | 9.6701e-05 | 0.00021612 | 0.00011416 | 0.00011416
6056 | 9.7594e-05 | 0.00019352 | 0.00011416 | 0.00011416
6057 | 9.7032e-05 | 0.00010535 | 0.00011416 | 0.00011416
6058 | 9.9852e-05 | 0.00022937 | 0.00011416 | 0.00011416
6059 | 0.00010117 | 0.00010352 | 0.00011416 | 0.00011416
6060 | 0.00010286 | 0.00021599 | 0.00011416 | 0.00011416
6061 | 0.00010248 | 0.00017549 | 0.00011416 | 0.00011416
6062 | 0.00010473 | 0.00022335 | 0.00011416 | 0.00011416
6063 | 0.0001052 | 0.00012535 | 0.00011416 | 0.00011416
6064 | 0.00010504 | 9.1018e-05 | 0.00011416 | 0.00011416
6065 | 0.00010606 | 6.3334e-05 | 0.00011416 | 0.00011416
6066 | 0.00010704 | 9.4308e-07 | 0.00011416 | 0.00011416
6067 | 0.00010761 | 0.00021866 | 0.00011416 | 0.00011416
6068 | 0.00010898 | 6.2833e-05 | 0.00011416 | 0.00011416
6069 | 0.00010975 | 6.7369e-06 | 0.00011416 | 0.00011416
6070 | 0.00010722 | 7.1916e-05 | 0.00011416 | 0.00011416
6071 | 0.00010585 | 0.00014669 | 0.00011416 | 0.00011416
6072 | 0.00010192 | 0.00018424 | 0.00011416 | 0.00011416
6073 | 9.7901e-05 | 0.00016585 | 0.00011416 | 0.00011416
6074 | 9.6584e-05 | 0.00020497 | 0.00011416 | 0.00011416
6075 | 9.621e-05 | 7.4721e-05 | 0.00011416 | 0.00011416
6076 | 9.5464e-05 | 0.00013556 | 0.00011416 | 0.00011416
6077 | 9.5124e-05 | 9.0167e-05 | 0.00011416 | 0.00011416
6078 | 9.6967e-05 | 2.0232e-05 | 0.00011416 | 0.00011416
6079 | 0.00010004 | 0.00018416 | 0.00011416 | 0.00011416
6080 | 0.00010675 | 0.00010177 | 0.00011416 | 0.00011416
6081 | 0.0001109 | 0.00010074 | 0.00011416 | 0.00011416
6082 | 0.00012086 | 0.00018654 | 0.00011416 | 0.00011416
6083 | 0.00012326 | 0.00022973 | 0.00011416 | 0.00011416
6084 | 0.00012561 | 0.00015262 | 0.00011416 | 0.00011416
6085 | 0.00012089 | 7.301e-05 | 0.00011416 | 0.00011416
6086 | 0.00011999 | 4.8417e-05 | 0.00011416 | 0.00011416
6087 | 0.00012713 | 7.0916e-05 | 0.00011416 | 0.00011416
6088 | 0.00012643 | 0.00014154 | 0.00011416 | 0.00011416
6089 | 0.00012692 | 8.4073e-05 | 0.00011416 | 0.00011416
6090 | 0.00012576 | 5.6785e-05 | 0.00011416 | 0.00011416
6091 | 0.00012291 | 5.5804e-05 | 0.00011416 | 0.00011416
6092 | 0.00012374 | 1.4973e-05 | 0.00011416 | 0.00011416
6093 | 0.00012093 | 3.2868e-05 | 0.00011416 | 0.00011416
6094 | 0.00011586 | 0.00012973 | 0.00011416 | 0.00011416
6095 | 0.00011476 | 5.271e-05 | 0.00011416 | 0.00011416
6096 | 0.00011115 | 5.2277e-05 | 0.00011416 | 0.00011416
6097 | 0.0001084 | 8.3754e-05 | 0.00011416 | 0.00011416
6098 | 0.00010439 | 5.0734e-05 | 0.00011416 | 0.00011416
6099 | 0.00010396 | 0.00011606 | 0.00011416 | 0.00011416
6100 | 0.00010377 | 5.1713e-05 | 0.00011416 | 0.00011416
6101 | 0.0001034 | 0.00016989 | 0.00011416 | 0.00011416
6102 | 0.00010459 | 0.00015425 | 0.00011416 | 0.00011416
6103 | 0.0001083 | 0.00010289 | 0.00011416 | 0.00011416
6104 | 0.00011304 | 0.00014775 | 0.00011416 | 0.00011416
6105 | 0.00011543 | 4.6176e-06 | 0.00011416 | 0.00011416
6106 | 0.00012122 | 0.00018834 | 0.00011416 | 0.00011416
6107 | 0.00012372 | 0.00015869 | 0.00011416 | 0.00011416
6108 | 0.0001249 | 3.7893e-05 | 0.00011416 | 0.00011416
6109 | 0.00012166 | 0.00013312 | 0.00011416 | 0.00011416
6110 | 0.00012253 | 0.00019732 | 0.00011416 | 0.00011416
6111 | 0.00012782 | 8.4527e-06 | 0.00011416 | 0.00011416
6112 | 0.00012709 | 2.0654e-05 | 0.00011416 | 0.00011416
6113 | 0.00012876 | 0.00012199 | 0.00011416 | 0.00011416
6114 | 0.00012676 | 0.00020847 | 0.00011416 | 0.00011416
6115 | 0.000124 | 2.0265e-05 | 0.00011416 | 0.00011416
6116 | 0.00012534 | 7.0004e-05 | 0.00011416 | 0.00011416
6117 | 0.00012169 | 6.5734e-05 | 0.00011416 | 0.00011416
6118 | 0.00011671 | 0.00021847 | 0.00011416 | 0.00011416
6119 | 0.00011453 | 8.6266e-05 | 0.00011416 | 0.00011416
6120 | 0.00011062 | 1.7663e-05 | 0.00011416 | 0.00011416
6121 | 0.00010564 | 8.1086e-05 | 0.00011416 | 0.00011416
6122 | 0.00010279 | 7.5491e-06 | 0.00011416 | 0.00011416
6123 | 0.00010246 | 0.00013059 | 0.00011416 | 0.00011416
6124 | 0.00010287 | 0.0001448 | 0.00011416 | 0.00011416
6125 | 0.00010268 | 0.0002129 | 0.00011416 | 0.00011416
6126 | 0.00010452 | 8.5071e-05 | 0.00011416 | 0.00011416
6127 | 0.00010747 | 0.00012117 | 0.00011416 | 0.00011416
6128 | 0.00011307 | 3.7494e-05 | 0.00011416 | 0.00011416
6129 | 0.0001156 | 3.9127e-05 | 0.00011416 | 0.00011416
6130 | 0.00011763 | 7.5402e-05 | 0.00011416 | 0.00011416
6131 | 0.00011798 | 0.00020125 | 0.00011416 | 0.00011416
6132 | 0.00012021 | 5.0022e-05 | 0.00011416 | 0.00011416
6133 | 0.00011645 | 4.1245e-05 | 0.00011416 | 0.00011416
6134 | 0.00011629 | 0.00016215 | 0.00011416 | 0.00011416
6135 | 0.00012361 | 0.00011643 | 0.00011416 | 0.00011416
6136 | 0.0001218 | 0.0001519 | 0.00011416 | 0.00011416
6137 | 0.00012398 | 0.00021771 | 0.00011416 | 0.00011416
6138 | 0.00012446 | 5.6071e-07 | 0.00011416 | 0.00011416
6139 | 0.00012071 | 0.00017716 | 0.00011416 | 0.00011416
6140 | 0.00012218 | 0.00010396 | 0.00011416 | 0.00011416
6141 | 0.00011968 | 0.00019448 | 0.00011416 | 0.00011416
6142 | 0.00011712 | 0.00013524 | 0.00011416 | 0.00011416
6143 | 0.00011489 | 3.9072e-05 | 0.00011416 | 0.00011416
6144 | 0.00011168 | 4.8864e-06 | 0.00011416 | 0.00011416
6145 | 0.00010834 | 0.00018361 | 0.00011416 | 0.00011416
6146 | 0.00010543 | 3.786e-05 | 0.00011416 | 0.00011416
6147 | 0.00010492 | 3.0286e-05 | 0.00011416 | 0.00011416
6148 | 0.00010414 | 4.8447e-05 | 0.00011416 | 0.00011416
6149 | 0.00010458 | 0.00019647 | 0.00011416 | 0.00011416
6150 | 0.00010655 | 6.6405e-05 | 0.00011416 | 0.00011416
6151 | 0.00010867 | 7.9193e-05 | 0.00011416 | 0.00011416
6152 | 0.00011094 | 4.6739e-05 | 0.00011416 | 0.00011416
6153 | 0.00011393 | 5.9834e-05 | 0.00011416 | 0.00011416
6154 | 0.00011918 | 1.4557e-05 | 0.00011416 | 0.00011416
6155 | 0.00012052 | 0.0001349 | 0.00011416 | 0.00011416
6156 | 0.00012237 | 2.9731e-05 | 0.00011416 | 0.00011416
6157 | 0.0001187 | 0.00014972 | 0.00011416 | 0.00011416
6158 | 0.00011962 | 7.3703e-06 | 0.00011416 | 0.00011416
6159 | 0.00012514 | 0.00010139 | 0.00011416 | 0.00011416
6160 | 0.00012473 | 9.08e-05 | 0.00011416 | 0.00011416
6161 | 0.00012623 | 5.5891e-05 | 0.00011416 | 0.00011416
6162 | 0.00012618 | 0.00018462 | 0.00011416 | 0.00011416
6163 | 0.00012467 | 7.4377e-05 | 0.00011416 | 0.00011416
6164 | 0.00012589 | 0.00022222 | 0.00011416 | 0.00011416
6165 | 0.00012259 | 8.6664e-05 | 0.00011416 | 0.00011416
6166 | 0.00011958 | 0.0001211 | 0.00011416 | 0.00011416
6167 | 0.00011609 | 0.00021446 | 0.00011416 | 0.00011416
6168 | 0.00011167 | 0.00020656 | 0.00011416 | 0.00011416
6169 | 0.0001082 | 0.00012331 | 0.00011416 | 0.00011416
6170 | 0.00010587 | 0.00016707 | 0.00011416 | 0.00011416
6171 | 0.00010551 | 0.00019819 | 0.00011416 | 0.00011416
6172 | 0.00010475 | 3.1067e-05 | 0.00011416 | 0.00011416
6173 | 0.0001036 | 4.379e-05 | 0.00011416 | 0.00011416
6174 | 0.00010499 | 0.00017775 | 0.00011416 | 0.00011416
6175 | 0.00010779 | 4.0244e-05 | 0.00011416 | 0.00011416
6176 | 0.00011295 | 0.00019073 | 0.00011416 | 0.00011416
6177 | 0.00011653 | 0.00011392 | 0.00011416 | 0.00011416
6178 | 0.00011737 | 8.6833e-05 | 0.00011416 | 0.00011416
6179 | 0.00012034 | 0.00012919 | 0.00011416 | 0.00011416
6180 | 0.00012083 | 7.6595e-05 | 0.00011416 | 0.00011416
6181 | 0.00011661 | 0.00013505 | 0.00011416 | 0.00011416
6182 | 0.00011694 | 0.00015458 | 0.00011416 | 0.00011416
6183 | 0.00012205 | 0.00022149 | 0.00011416 | 0.00011416
6184 | 0.0001225 | 0.00015272 | 0.00011416 | 0.00011416
6185 | 0.00012316 | 0.00011638 | 0.00011416 | 0.00011416
6186 | 0.00012224 | 0.0001632 | 0.00011416 | 0.00011416
6187 | 0.00011973 | 0.00015054 | 0.00011416 | 0.00011416
6188 | 0.00011975 | 0.00014801 | 0.00011416 | 0.00011416
6189 | 0.00011734 | 0.00010597 | 0.00011416 | 0.00011416
6190 | 0.00011304 | 0.00010354 | 0.00011416 | 0.00011416
6191 | 0.00010808 | 6.2721e-05 | 0.00011416 | 0.00011416
6192 | 0.00010546 | 0.00012036 | 0.00011416 | 0.00011416
6193 | 0.00010315 | 0.00017789 | 0.00011416 | 0.00011416
6194 | 9.9559e-05 | 7.3589e-05 | 0.00011416 | 0.00011416
6195 | 0.00010074 | 0.00021385 | 0.00011416 | 0.00011416
6196 | 9.9126e-05 | 0.00016506 | 0.00011416 | 0.00011416
6197 | 9.9613e-05 | 0.00012591 | 0.00011416 | 0.00011416
6198 | 0.00010011 | 0.00021776 | 0.00011416 | 0.00011416
6199 | 0.00010053 | 0.00010846 | 0.00011416 | 0.00011416
6200 | 0.00010221 | 8.9848e-05 | 0.00011416 | 0.00011416
6201 | 0.00010495 | 2.2696e-05 | 0.00011416 | 0.00011416
6202 | 0.00010753 | 0.00014771 | 0.00011416 | 0.00011416
6203 | 0.00010942 | 0.0002296 | 0.00011416 | 0.00011416
6204 | 0.00011079 | 6.915e-05 | 0.00011416 | 0.00011416
6205 | 0.0001081 | 2.9432e-06 | 0.00011416 | 0.00011416
6206 | 0.00010783 | 3.938e-05 | 0.00011416 | 0.00011416
6207 | 0.00011058 | 0.0001756 | 0.00011416 | 0.00011416
6208 | 0.0001106 | 0.00022823 | 0.00011416 | 0.00011416
6209 | 0.00010919 | 0.00018873 | 0.00011416 | 0.00011416
6210 | 0.00010793 | 0.00017546 | 0.00011416 | 0.00011416
6211 | 0.00010717 | 0.00020092 | 0.00011416 | 0.00011416
6212 | 0.0001101 | 0.00020396 | 0.00011416 | 0.00011416
6213 | 0.00011011 | 1.0551e-05 | 0.00011416 | 0.00011416
6214 | 0.00010808 | 0.00016689 | 0.00011416 | 0.00011416
6215 | 0.00010457 | 0.00010762 | 0.00011416 | 0.00011416
6216 | 0.00010219 | 0.00018344 | 0.00011416 | 0.00011416
6217 | 0.00010021 | 0.0002145 | 0.00011416 | 0.00011416
6218 | 9.4025e-05 | 0.00014051 | 0.00011416 | 0.00011416
6219 | 9.407e-05 | 0.00020444 | 0.00011416 | 0.00011416
6220 | 9.2984e-05 | 0.00021178 | 0.00011416 | 0.00011416
6221 | 9.3663e-05 | 0.00015305 | 0.00011416 | 0.00011416
6222 | 9.4216e-05 | 0.00012044 | 0.00011416 | 0.00011416
6223 | 9.444e-05 | 0.00014484 | 0.00011416 | 0.00011416
6224 | 9.4938e-05 | 6.151e-05 | 0.00011416 | 0.00011416
6225 | 9.4555e-05 | 0.00017215 | 0.00011416 | 0.00011416
6226 | 9.6626e-05 | 9.236e-05 | 0.00011416 | 0.00011416
6227 | 9.7724e-05 | 2.7277e-05 | 0.00011416 | 0.00011416
6228 | 9.8866e-05 | 2.2049e-05 | 0.00011416 | 0.00011416
6229 | 9.7655e-05 | 1.6922e-06 | 0.00011416 | 0.00011416
6230 | 9.9492e-05 | 0.00016461 | 0.00011416 | 0.00011416
6231 | 9.9866e-05 | 0.00017993 | 0.00011416 | 0.00011416
6232 | 0.00010062 | 0.0001386 | 0.00011416 | 0.00011416
6233 | 0.00010146 | 0.0001645 | 0.00011416 | 0.00011416
6234 | 0.00010315 | 8.4767e-05 | 0.00011416 | 0.00011416
6235 | 0.00010431 | 2.689e-05 | 0.00011416 | 0.00011416
6236 | 0.00010733 | 0.00013734 | 0.00011416 | 0.00011416
6237 | 0.00010667 | 7.5169e-05 | 0.00011416 | 0.00011416
6238 | 0.00010607 | 0.00011373 | 0.00011416 | 0.00011416
6239 | 0.00010373 | 5.9193e-05 | 0.00011416 | 0.00011416
6240 | 9.9911e-05 | 0.00020715 | 0.00011416 | 0.00011416
6241 | 9.5952e-05 | 0.00017499 | 0.00011416 | 0.00011416
6242 | 9.4727e-05 | 7.6714e-05 | 0.00011416 | 0.00011416
6243 | 9.3741e-05 | 1.9875e-05 | 0.00011416 | 0.00011416
6244 | 9.3175e-05 | 0.00019386 | 0.00011416 | 0.00011416
6245 | 9.2858e-05 | 0.00015556 | 0.00011416 | 0.00011416
6246 | 9.5591e-05 | 8.6769e-05 | 0.00011416 | 0.00011416
6247 | 9.7566e-05 | 0.0002289 | 0.00011416 | 0.00011416
6248 | 0.00010401 | 8.0041e-05 | 0.00011416 | 0.00011416
6249 | 0.00011078 | 0.00019485 | 0.00011416 | 0.00011416
6250 | 0.00011785 | 3.0204e-05 | 0.00011416 | 0.00011416
6251 | 0.00012021 | 0.00013774 | 0.00011416 | 0.00011416
6252 | 0.00012133 | 0.00021144 | 0.00011416 | 0.00011416
6253 | 0.00011865 | 1.2364e-05 | 0.00011416 | 0.00011416
6254 | 0.00012037 | 7.5655e-05 | 0.00011416 | 0.00011416
6255 | 0.00012519 | 0.00021458 | 0.00011416 | 0.00011416
6256 | 0.00012495 | 5.6442e-05 | 0.00011416 | 0.00011416
6257 | 0.00012632 | 0.00022601 | 0.00011416 | 0.00011416
6258 | 0.00012645 | 0.00013374 | 0.00011416 | 0.00011416
6259 | 0.00012507 | 0.00015202 | 0.00011416 | 0.00011416
6260 | 0.00012584 | 0.00020874 | 0.00011416 | 0.00011416
6261 | 0.00012312 | 4.2037e-06 | 0.00011416 | 0.00011416
6262 | 0.00011825 | 0.00011867 | 0.00011416 | 0.00011416
6263 | 0.00011293 | 0.00022087 | 0.00011416 | 0.00011416
6264 | 0.0001108 | 0.00016171 | 0.00011416 | 0.00011416
6265 | 0.00010777 | 3.2338e-05 | 0.00011416 | 0.00011416
6266 | 0.00010482 | 3.1248e-05 | 0.00011416 | 0.00011416
6267 | 0.00010275 | 3.7089e-05 | 0.00011416 | 0.00011416
6268 | 0.00010248 | 0.00010058 | 0.00011416 | 0.00011416
6269 | 0.00010316 | 4.3368e-05 | 0.00011416 | 0.00011416
6270 | 0.00010444 | 0.00020286 | 0.00011416 | 0.00011416
6271 | 0.00010845 | 0.00021872 | 0.00011416 | 0.00011416
6272 | 0.00011198 | 2.1412e-05 | 0.00011416 | 0.00011416
6273 | 0.00011546 | 5.1021e-05 | 0.00011416 | 0.00011416
6274 | 0.00012229 | 0.00012077 | 0.00011416 | 0.00011416
6275 | 0.00012521 | 0.00020804 | 0.00011416 | 0.00011416
6276 | 0.00012666 | 0.00019914 | 0.00011416 | 0.00011416
6277 | 0.00012487 | 0.00014085 | 0.00011416 | 0.00011416
6278 | 0.0001241 | 0.00014178 | 0.00011416 | 0.00011416
6279 | 0.00012832 | 0.0001169 | 0.00011416 | 0.00011416
6280 | 0.00012821 | 0.00017782 | 0.00011416 | 0.00011416
6281 | 0.000129 | 0.00020322 | 0.00011416 | 0.00011416
6282 | 0.00012747 | 0.00021596 | 0.00011416 | 0.00011416
6283 | 0.00012605 | 3.4685e-05 | 0.00011416 | 0.00011416
6284 | 0.00012621 | 0.00012844 | 0.00011416 | 0.00011416
6285 | 0.00012407 | 0.00020567 | 0.00011416 | 0.00011416
6286 | 0.000119 | 4.5345e-05 | 0.00011416 | 0.00011416
6287 | 0.00011491 | 0.00021922 | 0.00011416 | 0.00011416
6288 | 0.00011087 | 0.00014349 | 0.00011416 | 0.00011416
6289 | 0.00010726 | 0.00019656 | 0.00011416 | 0.00011416
6290 | 0.00010323 | 7.6054e-05 | 0.00011416 | 0.00011416
6291 | 0.00010377 | 0.00020997 | 0.00011416 | 0.00011416
6292 | 0.00010367 | 0.00018983 | 0.00011416 | 0.00011416
6293 | 0.00010335 | 6.427e-07 | 0.00011416 | 0.00011416
6294 | 0.00010466 | 0.00019762 | 0.00011416 | 0.00011416
6295 | 0.00010643 | 3.533e-06 | 0.00011416 | 0.00011416
6296 | 0.00011011 | 3.7404e-05 | 0.00011416 | 0.00011416
6297 | 0.00011363 | 3.0477e-05 | 0.00011416 | 0.00011416
6298 | 0.0001196 | 0.00013946 | 0.00011416 | 0.00011416
6299 | 0.00012245 | 0.00016859 | 0.00011416 | 0.00011416
6300 | 0.00012293 | 0.00010003 | 0.00011416 | 0.00011416
6301 | 0.00011641 | 4.4091e-05 | 0.00011416 | 0.00011416
6302 | 0.00011578 | 0.00012833 | 0.00011416 | 0.00011416
6303 | 0.00012187 | 1.185e-05 | 0.00011416 | 0.00011416
6304 | 0.00011967 | 0.00016063 | 0.00011416 | 0.00011416
6305 | 0.00012109 | 0.00013228 | 0.00011416 | 0.00011416
6306 | 0.00012029 | 0.00022967 | 0.00011416 | 0.00011416
6307 | 0.00011929 | 0.00011641 | 0.00011416 | 0.00011416
6308 | 0.00012183 | 0.00021619 | 0.00011416 | 0.00011416
6309 | 0.00012001 | 6.2822e-05 | 0.00011416 | 0.00011416
6310 | 0.00011761 | 0.00017458 | 0.00011416 | 0.00011416
6311 | 0.00011606 | 0.00015011 | 0.00011416 | 0.00011416
6312 | 0.00011162 | 0.00015397 | 0.00011416 | 0.00011416
6313 | 0.00010849 | 0.00015597 | 0.00011416 | 0.00011416
6314 | 0.00010396 | 6.2452e-05 | 0.00011416 | 0.00011416
6315 | 0.00010418 | 0.0001718 | 0.00011416 | 0.00011416
6316 | 0.00010229 | 8.6561e-05 | 0.00011416 | 0.00011416
6317 | 0.00010323 | 0.00021724 | 0.00011416 | 0.00011416
6318 | 0.00010434 | 5.1641e-05 | 0.00011416 | 0.00011416
6319 | 0.00010629 | 5.4066e-05 | 0.00011416 | 0.00011416
6320 | 0.00011028 | 8.9954e-05 | 0.00011416 | 0.00011416
6321 | 0.00011413 | 0.00018867 | 0.00011416 | 0.00011416
6322 | 0.00011904 | 0.00016486 | 0.00011416 | 0.00011416
6323 | 0.00012034 | 0.00014551 | 0.00011416 | 0.00011416
6324 | 0.00012192 | 8.6399e-05 | 0.00011416 | 0.00011416
6325 | 0.00011787 | 1.3485e-05 | 0.00011416 | 0.00011416
6326 | 0.00011733 | 0.00020419 | 0.00011416 | 0.00011416
6327 | 0.00012267 | 4.3777e-05 | 0.00011416 | 0.00011416
6328 | 0.00012329 | 0.0001974 | 0.00011416 | 0.00011416
6329 | 0.00012406 | 0.00022528 | 0.00011416 | 0.00011416
6330 | 0.00012391 | 0.00022875 | 0.00011416 | 0.00011416
6331 | 0.00012251 | 0.00010745 | 0.00011416 | 0.00011416
6332 | 0.00012284 | 0.00014745 | 0.00011416 | 0.00011416
6333 | 0.00012078 | 0.00010707 | 0.00011416 | 0.00011416
6334 | 0.00011766 | 6.611e-05 | 0.00011416 | 0.00011416
6335 | 0.00011424 | 0.00012107 | 0.00011416 | 0.00011416
6336 | 0.00011159 | 4.6218e-05 | 0.00011416 | 0.00011416
6337 | 0.00010863 | 7.3475e-05 | 0.00011416 | 0.00011416
6338 | 0.00010625 | 3.22e-05 | 0.00011416 | 0.00011416
6339 | 0.00010517 | 0.00010943 | 0.00011416 | 0.00011416
6340 | 0.00010394 | 7.6613e-05 | 0.00011416 | 0.00011416
6341 | 0.00010485 | 0.00015365 | 0.00011416 | 0.00011416
6342 | 0.00010643 | 6.2192e-05 | 0.00011416 | 0.00011416
6343 | 0.00010853 | 4.7777e-05 | 0.00011416 | 0.00011416
6344 | 0.00011175 | 0.00021036 | 0.00011416 | 0.00011416
6345 | 0.00011451 | 3.205e-05 | 0.00011416 | 0.00011416
6346 | 0.00011741 | 7.0754e-05 | 0.00011416 | 0.00011416
6347 | 0.00012006 | 0.00011848 | 0.00011416 | 0.00011416
6348 | 0.00012165 | 0.00021801 | 0.00011416 | 0.00011416
6349 | 0.000118 | 0.00020958 | 0.00011416 | 0.00011416
6350 | 0.00011692 | 0.00020805 | 0.00011416 | 0.00011416
6351 | 0.00012407 | 4.6556e-05 | 0.00011416 | 0.00011416
6352 | 0.00012417 | 0.00021016 | 0.00011416 | 0.00011416
6353 | 0.00012431 | 2.4851e-05 | 0.00011416 | 0.00011416
6354 | 0.00012349 | 0.0002078 | 0.00011416 | 0.00011416
6355 | 0.00012138 | 7.2988e-05 | 0.00011416 | 0.00011416
6356 | 0.00012212 | 4.0333e-05 | 0.00011416 | 0.00011416
6357 | 0.00011891 | 0.00010044 | 0.00011416 | 0.00011416
6358 | 0.00011655 | 3.9346e-05 | 0.00011416 | 0.00011416
6359 | 0.00011523 | 9.4958e-05 | 0.00011416 | 0.00011416
6360 | 0.00011353 | 2.2219e-05 | 0.00011416 | 0.00011416
6361 | 0.00010994 | 3.1463e-05 | 0.00011416 | 0.00011416
6362 | 0.00010611 | 0.00016111 | 0.00011416 | 0.00011416
6363 | 0.00010345 | 7.7162e-05 | 0.00011416 | 0.00011416
6364 | 0.00010296 | 0.00016888 | 0.00011416 | 0.00011416
6365 | 0.00010264 | 0.00012679 | 0.00011416 | 0.00011416
6366 | 0.00010291 | 0.00013518 | 0.00011416 | 0.00011416
6367 | 0.00010411 | 0.00016718 | 0.00011416 | 0.00011416
6368 | 0.00010568 | 4.8464e-06 | 0.00011416 | 0.00011416
6369 | 0.0001073 | 0.00020941 | 0.00011416 | 0.00011416
6370 | 0.00011173 | 1.4442e-05 | 0.00011416 | 0.00011416
6371 | 0.00011356 | 0.00019519 | 0.00011416 | 0.00011416
6372 | 0.00011678 | 0.00012681 | 0.00011416 | 0.00011416
6373 | 0.00011246 | 0.00022347 | 0.00011416 | 0.00011416
6374 | 0.00011228 | 0.00021874 | 0.00011416 | 0.00011416
6375 | 0.00011392 | 8.3255e-05 | 0.00011416 | 0.00011416
6376 | 0.00011192 | 1.0842e-05 | 0.00011416 | 0.00011416
6377 | 0.00011138 | 0.00020066 | 0.00011416 | 0.00011416
6378 | 0.00010992 | 0.00012866 | 0.00011416 | 0.00011416
6379 | 0.00010911 | 0.00022386 | 0.00011416 | 0.00011416
6380 | 0.00011336 | 0.00015703 | 0.00011416 | 0.00011416
6381 | 0.00011283 | 0.00012269 | 0.00011416 | 0.00011416
6382 | 0.00011092 | 0.00013878 | 0.00011416 | 0.00011416
6383 | 0.0001086 | 0.00019511 | 0.00011416 | 0.00011416
6384 | 0.00010518 | 0.00017683 | 0.00011416 | 0.00011416
6385 | 0.00010159 | 6.4034e-05 | 0.00011416 | 0.00011416
6386 | 9.8125e-05 | 4.8692e-05 | 0.00011416 | 0.00011416
6387 | 9.7054e-05 | 4.8699e-05 | 0.00011416 | 0.00011416
6388 | 9.703e-05 | 0.00018486 | 0.00011416 | 0.00011416
6389 | 9.7145e-05 | 1.3098e-05 | 0.00011416 | 0.00011416
6390 | 9.6438e-05 | 8.433e-05 | 0.00011416 | 0.00011416
6391 | 9.7383e-05 | 6.6021e-05 | 0.00011416 | 0.00011416
6392 | 9.8135e-05 | 0.00014201 | 0.00011416 | 0.00011416
6393 | 9.8631e-05 | 2.9889e-05 | 0.00011416 | 0.00011416
6394 | 9.8066e-05 | 0.00017004 | 0.00011416 | 0.00011416
6395 | 9.9071e-05 | 7.606e-05 | 0.00011416 | 0.00011416
6396 | 0.00010051 | 0.00015309 | 0.00011416 | 0.00011416
6397 | 9.9094e-05 | 0.00019238 | 0.00011416 | 0.00011416
6398 | 0.00010101 | 0.00015825 | 0.00011416 | 0.00011416
6399 | 0.00010339 | 0.00011148 | 0.00011416 | 0.00011416
6400 | 0.00010324 | 0.00012019 | 0.00011416 | 0.00011416
6401 | 0.00010334 | 0.00013604 | 0.00011416 | 0.00011416
6402 | 0.00010551 | 0.0002202 | 0.00011416 | 0.00011416
6403 | 0.0001066 | 0.00016037 | 0.00011416 | 0.00011416
6404 | 0.00010851 | 0.00019801 | 0.00011416 | 0.00011416
6405 | 0.00010837 | 0.00018061 | 0.00011416 | 0.00011416
6406 | 0.00010597 | 9.9809e-05 | 0.00011416 | 0.00011416
6407 | 0.00010472 | 6.8179e-05 | 0.00011416 | 0.00011416
6408 | 0.00010071 | 0.000208 | 0.00011416 | 0.00011416
6409 | 9.6904e-05 | 0.0001447 | 0.00011416 | 0.00011416
6410 | 9.4797e-05 | 0.00018381 | 0.00011416 | 0.00011416
6411 | 9.4819e-05 | 7.0294e-05 | 0.00011416 | 0.00011416
6412 | 9.561e-05 | 6.3913e-05 | 0.00011416 | 0.00011416
6413 | 9.5914e-05 | 8.4429e-05 | 0.00011416 | 0.00011416
6414 | 9.6797e-05 | 8.1465e-05 | 0.00011416 | 0.00011416
6415 | 0.00010021 | 0.00016804 | 0.00011416 | 0.00011416
6416 | 0.0001066 | 4.4299e-06 | 0.00011416 | 0.00011416
6417 | 0.00011079 | 0.00015141 | 0.00011416 | 0.00011416
6418 | 0.0001184 | 0.00015209 | 0.00011416 | 0.00011416
6419 | 0.00012086 | 0.00014769 | 0.00011416 | 0.00011416
6420 | 0.00012202 | 5.4155e-05 | 0.00011416 | 0.00011416
6421 | 0.00011884 | 0.00021992 | 0.00011416 | 0.00011416
6422 | 0.00011883 | 0.00020189 | 0.00011416 | 0.00011416
6423 | 0.0001259 | 0.00017829 | 0.00011416 | 0.00011416
6424 | 0.00012736 | 0.00015129 | 0.00011416 | 0.00011416
6425 | 0.0001286 | 8.025e-05 | 0.00011416 | 0.00011416
6426 | 0.00012768 | 0.00022821 | 0.00011416 | 0.00011416
6427 | 0.00012549 | 0.00011712 | 0.00011416 | 0.00011416
6428 | 0.00012536 | 3.7566e-05 | 0.00011416 | 0.00011416
6429 | 0.00012238 | 0.00016722 | 0.00011416 | 0.00011416
6430 | 0.00011733 | 0.00016918 | 0.00011416 | 0.00011416
6431 | 0.00011388 | 9.9114e-06 | 0.00011416 | 0.00011416
6432 | 0.00011172 | 0.00017712 | 0.00011416 | 0.00011416
6433 | 0.00010738 | 0.00011766 | 0.00011416 | 0.00011416
6434 | 0.00010397 | 4.8316e-06 | 0.00011416 | 0.00011416
6435 | 0.00010358 | 0.00010441 | 0.00011416 | 0.00011416
6436 | 0.00010407 | 0.00016103 | 0.00011416 | 0.00011416
6437 | 0.00010334 | 6.5818e-05 | 0.00011416 | 0.00011416
6438 | 0.00010479 | 0.00015309 | 0.00011416 | 0.00011416
6439 | 0.00010811 | 0.00021661 | 0.00011416 | 0.00011416
6440 | 0.00011272 | 0.00013085 | 0.00011416 | 0.00011416
6441 | 0.0001161 | 6.1711e-05 | 0.00011416 | 0.00011416
6442 | 0.0001186 | 6.821e-05 | 0.00011416 | 0.00011416
6443 | 0.00012226 | 0.00017364 | 0.00011416 | 0.00011416
6444 | 0.00012472 | 0.00019451 | 0.00011416 | 0.00011416
6445 | 0.00012082 | 0.00011261 | 0.00011416 | 0.00011416
6446 | 0.00012105 | 7.8799e-05 | 0.00011416 | 0.00011416
6447 | 0.00012829 | 0.00014483 | 0.00011416 | 0.00011416
6448 | 0.00012871 | 5.1276e-05 | 0.00011416 | 0.00011416
6449 | 0.00012949 | 8.3636e-05 | 0.00011416 | 0.00011416
6450 | 0.00012944 | 7.6951e-05 | 0.00011416 | 0.00011416
6451 | 0.00012705 | 0.00014826 | 0.00011416 | 0.00011416
6452 | 0.00012656 | 4.2194e-05 | 0.00011416 | 0.00011416
6453 | 0.00012449 | 0.00017738 | 0.00011416 | 0.00011416
6454 | 0.00011946 | 7.4233e-05 | 0.00011416 | 0.00011416
6455 | 0.00011506 | 2.9144e-05 | 0.00011416 | 0.00011416
6456 | 0.00011118 | 0.0001876 | 0.00011416 | 0.00011416
6457 | 0.0001091 | 0.0001395 | 0.00011416 | 0.00011416
6458 | 0.00010577 | 0.00018941 | 0.00011416 | 0.00011416
6459 | 0.00010507 | 0.00016172 | 0.00011416 | 0.00011416
6460 | 0.00010387 | 6.543e-05 | 0.00011416 | 0.00011416
6461 | 0.00010362 | 3.1646e-05 | 0.00011416 | 0.00011416
6462 | 0.0001047 | 0.00014793 | 0.00011416 | 0.00011416
6463 | 0.00010782 | 0.00011741 | 0.00011416 | 0.00011416
6464 | 0.00011176 | 4.3299e-05 | 0.00011416 | 0.00011416
6465 | 0.00011727 | 0.00014083 | 0.00011416 | 0.00011416
6466 | 0.00012168 | 0.00018673 | 0.00011416 | 0.00011416
6467 | 0.00012465 | 0.00016505 | 0.00011416 | 0.00011416
6468 | 0.00012447 | 0.00015631 | 0.00011416 | 0.00011416
6469 | 0.00012087 | 4.5718e-05 | 0.00011416 | 0.00011416
6470 | 0.00012072 | 0.00020362 | 0.00011416 | 0.00011416
6471 | 0.00012572 | 0.00019213 | 0.00011416 | 0.00011416
6472 | 0.00012455 | 6.3388e-05 | 0.00011416 | 0.00011416
6473 | 0.00012517 | 0.00017644 | 0.00011416 | 0.00011416
6474 | 0.000124 | 0.00016947 | 0.00011416 | 0.00011416
6475 | 0.00012154 | 7.7484e-05 | 0.00011416 | 0.00011416
6476 | 0.00012223 | 6.5057e-05 | 0.00011416 | 0.00011416
6477 | 0.0001198 | 1.7171e-05 | 0.00011416 | 0.00011416
6478 | 0.00011571 | 0.00012641 | 0.00011416 | 0.00011416
6479 | 0.00011309 | 0.00013338 | 0.00011416 | 0.00011416
6480 | 0.00011062 | 0.00020803 | 0.00011416 | 0.00011416
6481 | 0.0001083 | 6.3259e-05 | 0.00011416 | 0.00011416
6482 | 0.00010474 | 2.7547e-06 | 0.00011416 | 0.00011416
6483 | 0.00010364 | 0.00021588 | 0.00011416 | 0.00011416
6484 | 0.00010304 | 0.00012111 | 0.00011416 | 0.00011416
6485 | 0.00010291 | 7.3313e-05 | 0.00011416 | 0.00011416
6486 | 0.0001037 | 5.8142e-06 | 0.00011416 | 0.00011416
6487 | 0.00010589 | 0.00014587 | 0.00011416 | 0.00011416
6488 | 0.00010823 | 1.1471e-05 | 0.00011416 | 0.00011416
6489 | 0.00011356 | 4.7427e-05 | 0.00011416 | 0.00011416
6490 | 0.00011732 | 6.532e-05 | 0.00011416 | 0.00011416
6491 | 0.0001181 | 2.0769e-05 | 0.00011416 | 0.00011416
6492 | 0.00011797 | 1.6343e-05 | 0.00011416 | 0.00011416
6493 | 0.0001136 | 0.00010425 | 0.00011416 | 0.00011416
6494 | 0.00011285 | 3.0086e-05 | 0.00011416 | 0.00011416
6495 | 0.00011908 | 9.6047e-05 | 0.00011416 | 0.00011416
6496 | 0.00011822 | 0.00011 | 0.00011416 | 0.00011416
6497 | 0.00011986 | 0.00010415 | 0.00011416 | 0.00011416
6498 | 0.00011989 | 3.3667e-05 | 0.00011416 | 0.00011416
6499 | 0.00011821 | 0.00011165 | 0.00011416 | 0.00011416
6500 | 0.00011973 | 6.4679e-05 | 0.00011416 | 0.00011416
6501 | 0.0001175 | 0.00020325 | 0.00011416 | 0.00011416
6502 | 0.00011412 | 5.7443e-05 | 0.00011416 | 0.00011416
6503 | 0.00011111 | 0.00018112 | 0.00011416 | 0.00011416
6504 | 0.00010936 | 9.0751e-05 | 0.00011416 | 0.00011416
6505 | 0.00010542 | 0.00022415 | 0.00011416 | 0.00011416
6506 | 0.00010216 | 4.1444e-05 | 0.00011416 | 0.00011416
6507 | 0.00010188 | 0.00019493 | 0.00011416 | 0.00011416
6508 | 0.00010047 | 1.1936e-05 | 0.00011416 | 0.00011416
6509 | 0.0001005 | 0.00019336 | 0.00011416 | 0.00011416
6510 | 0.00010211 | 4.6417e-05 | 0.00011416 | 0.00011416
6511 | 0.00010408 | 0.00017585 | 0.00011416 | 0.00011416
6512 | 0.0001064 | 0.00010306 | 0.00011416 | 0.00011416
6513 | 0.00011 | 7.0397e-05 | 0.00011416 | 0.00011416
6514 | 0.00011319 | 0.00018717 | 0.00011416 | 0.00011416
6515 | 0.00011426 | 6.6897e-06 | 0.00011416 | 0.00011416
6516 | 0.00011393 | 0.0001777 | 0.00011416 | 0.00011416
6517 | 0.00010941 | 0.00013266 | 0.00011416 | 0.00011416
6518 | 0.00010835 | 0.00015647 | 0.00011416 | 0.00011416
6519 | 0.00011383 | 2.6759e-05 | 0.00011416 | 0.00011416
6520 | 0.000115 | 7.1861e-05 | 0.00011416 | 0.00011416
6521 | 0.00011421 | 4.399e-05 | 0.00011416 | 0.00011416
6522 | 0.00011418 | 6.367e-05 | 0.00011416 | 0.00011416
6523 | 0.0001136 | 0.00014726 | 0.00011416 | 0.00011416
6524 | 0.00011444 | 0.0001096 | 0.00011416 | 0.00011416
6525 | 0.00011081 | 0.00021878 | 0.00011416 | 0.00011416
6526 | 0.00010876 | 0.00011304 | 0.00011416 | 0.00011416
6527 | 0.00010711 | 0.0001573 | 0.00011416 | 0.00011416
6528 | 0.00010618 | 0.00017856 | 0.00011416 | 0.00011416
6529 | 0.00010441 | 6.8184e-05 | 0.00011416 | 0.00011416
6530 | 0.00010082 | 0.00016636 | 0.00011416 | 0.00011416
6531 | 9.9244e-05 | 0.00014409 | 0.00011416 | 0.00011416
6532 | 9.8843e-05 | 0.00010167 | 0.00011416 | 0.00011416
6533 | 0.00010004 | 0.00022107 | 0.00011416 | 0.00011416
6534 | 0.00010068 | 0.00018432 | 0.00011416 | 0.00011416
6535 | 0.00010194 | 9.3019e-05 | 0.00011416 | 0.00011416
6536 | 0.00010356 | 5.3026e-05 | 0.00011416 | 0.00011416
6537 | 0.00010401 | 0.00021285 | 0.00011416 | 0.00011416
6538 | 0.00010436 | 0.0002261 | 0.00011416 | 0.00011416
6539 | 0.00010504 | 0.00011383 | 0.00011416 | 0.00011416
6540 | 0.0001051 | 9.7935e-05 | 0.00011416 | 0.00011416
6541 | 0.00010272 | 0.00012249 | 0.00011416 | 0.00011416
6542 | 0.0001021 | 0.00020643 | 0.00011416 | 0.00011416
6543 | 0.00010612 | 0.00010393 | 0.00011416 | 0.00011416
6544 | 0.00010536 | 7.5081e-05 | 0.00011416 | 0.00011416
6545 | 0.00010534 | 0.0002144 | 0.00011416 | 0.00011416
6546 | 0.00010405 | 5.5851e-05 | 0.00011416 | 0.00011416
6547 | 0.00010401 | 0.00012918 | 0.00011416 | 0.00011416
6548 | 0.00010543 | 5.3251e-05 | 0.00011416 | 0.00011416
6549 | 0.0001045 | 9.8588e-05 | 0.00011416 | 0.00011416
6550 | 0.00010343 | 5.6241e-05 | 0.00011416 | 0.00011416
6551 | 0.00010167 | 0.00014249 | 0.00011416 | 0.00011416
6552 | 0.00010016 | 5.5305e-05 | 0.00011416 | 0.00011416
6553 | 9.7753e-05 | 0.00015075 | 0.00011416 | 0.00011416
6554 | 9.4463e-05 | 0.00021042 | 0.00011416 | 0.00011416
6555 | 9.3171e-05 | 0.00020796 | 0.00011416 | 0.00011416
6556 | 9.3404e-05 | 0.00019552 | 0.00011416 | 0.00011416
6557 | 9.3517e-05 | 8.2562e-05 | 0.00011416 | 0.00011416
6558 | 9.3494e-05 | 6.046e-05 | 0.00011416 | 0.00011416
6559 | 9.4269e-05 | 0.00012119 | 0.00011416 | 0.00011416
6560 | 9.5323e-05 | 0.00013253 | 0.00011416 | 0.00011416
6561 | 9.4777e-05 | 1.3402e-05 | 0.00011416 | 0.00011416
6562 | 9.688e-05 | 0.00014868 | 0.00011416 | 0.00011416
6563 | 9.8776e-05 | 2.0515e-05 | 0.00011416 | 0.00011416
6564 | 9.9638e-05 | 4.1735e-05 | 0.00011416 | 0.00011416
6565 | 9.7422e-05 | 2.9921e-05 | 0.00011416 | 0.00011416
6566 | 9.7264e-05 | 0.00011941 | 0.00011416 | 0.00011416
6567 | 9.7824e-05 | 0.00022078 | 0.00011416 | 0.00011416
6568 | 9.8257e-05 | 1.9424e-05 | 0.00011416 | 0.00011416
6569 | 9.784e-05 | 6.6744e-05 | 0.00011416 | 0.00011416
6570 | 9.7927e-05 | 1.5412e-05 | 0.00011416 | 0.00011416
6571 | 9.8641e-05 | 0.00019776 | 0.00011416 | 0.00011416
6572 | 0.000101 | 5.1898e-05 | 0.00011416 | 0.00011416
6573 | 9.9995e-05 | 3.8139e-05 | 0.00011416 | 0.00011416
6574 | 9.9406e-05 | 1.0036e-05 | 0.00011416 | 0.00011416
6575 | 9.8174e-05 | 0.00018114 | 0.00011416 | 0.00011416
6576 | 9.6354e-05 | 0.0001706 | 0.00011416 | 0.00011416
6577 | 9.2377e-05 | 0.00012476 | 0.00011416 | 0.00011416
6578 | 9.0712e-05 | 0.0001096 | 0.00011416 | 0.00011416
6579 | 8.8482e-05 | 5.062e-05 | 0.00011416 | 0.00011416
6580 | 8.8542e-05 | 0.00012285 | 0.00011416 | 0.00011416
6581 | 8.8634e-05 | 0.00017461 | 0.00011416 | 0.00011416
6582 | 8.9376e-05 | 8.9335e-05 | 0.00011416 | 0.00011416
6583 | 9.0515e-05 | 3.2325e-05 | 0.00011416 | 0.00011416
6584 | 9.1683e-05 | 1.7767e-05 | 0.00011416 | 0.00011416
6585 | 9.4036e-05 | 3.0551e-05 | 0.00011416 | 0.00011416
6586 | 9.4729e-05 | 2.7558e-05 | 0.00011416 | 0.00011416
6587 | 9.4253e-05 | 5.4801e-05 | 0.00011416 | 0.00011416
6588 | 9.521e-05 | 5.5374e-05 | 0.00011416 | 0.00011416
6589 | 9.348e-05 | 4.5836e-05 | 0.00011416 | 0.00011416
6590 | 9.3852e-05 | 0.00021021 | 0.00011416 | 0.00011416
6591 | 9.6698e-05 | 0.00022379 | 0.00011416 | 0.00011416
6592 | 9.6313e-05 | 0.00014289 | 0.00011416 | 0.00011416
6593 | 9.6129e-05 | 5.8151e-05 | 0.00011416 | 0.00011416
6594 | 9.6223e-05 | 0.00014363 | 0.00011416 | 0.00011416
6595 | 9.6957e-05 | 0.0001754 | 0.00011416 | 0.00011416
6596 | 9.883e-05 | 0.00021487 | 0.00011416 | 0.00011416
6597 | 9.8303e-05 | 0.00011429 | 0.00011416 | 0.00011416
6598 | 9.66e-05 | 6.3577e-05 | 0.00011416 | 0.00011416
6599 | 9.4143e-05 | 2.976e-05 | 0.00011416 | 0.00011416
6600 | 9.2449e-05 | 7.3829e-05 | 0.00011416 | 0.00011416
6601 | 9.0657e-05 | 0.00012848 | 0.00011416 | 0.00011416
6602 | 8.7636e-05 | 9.574e-07 | 0.00011416 | 0.00011416
6603 | 8.6882e-05 | 0.00014747 | 0.00011416 | 0.00011416
6604 | 8.5353e-05 | 8.2127e-05 | 0.00011416 | 0.00011416
6605 | 8.4998e-05 | 0.00014733 | 0.00011416 | 0.00011416
6606 | 8.5608e-05 | 5.0676e-05 | 0.00011416 | 0.00011416
6607 | 8.664e-05 | 0.0001442 | 0.00011416 | 0.00011416
6608 | 8.6721e-05 | 7.9602e-05 | 0.00011416 | 0.00011416
6609 | 8.523e-05 | 0.00018787 | 0.00011416 | 0.00011416
6610 | 8.5336e-05 | 0.00019703 | 0.00011416 | 0.00011416
6611 | 8.6512e-05 | 1.3793e-05 | 0.00011416 | 0.00011416
6612 | 8.7244e-05 | 0.00022405 | 0.00011416 | 0.00011416
6613 | 8.5292e-05 | 4.0794e-05 | 0.00011416 | 0.00011416
6614 | 8.4848e-05 | 2.953e-05 | 0.00011416 | 0.00011416
6615 | 8.3412e-05 | 0.00013555 | 0.00011416 | 0.00011416
6616 | 8.367e-05 | 0.0002203 | 0.00011416 | 0.00011416
6617 | 8.3498e-05 | 1.9121e-05 | 0.00011416 | 0.00011416
6618 | 8.5431e-05 | 3.8266e-05 | 0.00011416 | 0.00011416
6619 | 8.7006e-05 | 6.3075e-05 | 0.00011416 | 0.00011416
6620 | 8.8757e-05 | 0.00012118 | 0.00011416 | 0.00011416
6621 | 8.8371e-05 | 9.6069e-06 | 0.00011416 | 0.00011416
6622 | 8.8046e-05 | 0.00022936 | 0.00011416 | 0.00011416
6623 | 8.7515e-05 | 8.5168e-05 | 0.00011416 | 0.00011416
6624 | 8.6503e-05 | 0.00015493 | 0.00011416 | 0.00011416
6625 | 8.3234e-05 | 5.0518e-05 | 0.00011416 | 0.00011416
6626 | 7.794e-05 | 9.0269e-05 | 0.00011416 | 0.00011416
6627 | 7.7299e-05 | 4.0384e-05 | 0.00011416 | 0.00011416
6628 | 7.6451e-05 | 7.4352e-05 | 0.00011416 | 0.00011416
6629 | 7.6945e-05 | 0.00021187 | 0.00011416 | 0.00011416
6630 | 7.792e-05 | 0.00017672 | 0.00011416 | 0.00011416
6631 | 7.9212e-05 | 8.0938e-05 | 0.00011416 | 0.00011416
6632 | 7.883e-05 | 0.00015241 | 0.00011416 | 0.00011416
6633 | 7.8577e-05 | 0.00022662 | 0.00011416 | 0.00011416
6634 | 7.6105e-05 | 0.00019024 | 0.00011416 | 0.00011416
6635 | 7.8636e-05 | 0.00011124 | 0.00011416 | 0.00011416
6636 | 7.6657e-05 | 0.00011622 | 0.00011416 | 0.00011416
6637 | 7.5725e-05 | 2.3735e-05 | 0.00011416 | 0.00011416
6638 | 7.5719e-05 | 0.00012616 | 0.00011416 | 0.00011416
6639 | 7.5073e-05 | 0.00023003 | 0.00011416 | 0.00011416
6640 | 7.56e-05 | 5.7229e-06 | 0.00011416 | 0.00011416
6641 | 7.6005e-05 | 0.00013892 | 0.00011416 | 0.00011416
6642 | 7.7305e-05 | 4.5107e-05 | 0.00011416 | 0.00011416
6643 | 8.0717e-05 | 5.9284e-05 | 0.00011416 | 0.00011416
6644 | 8.3201e-05 | 1.311e-05 | 0.00011416 | 0.00011416
6645 | 8.3535e-05 | 7.7163e-05 | 0.00011416 | 0.00011416
6646 | 8.3496e-05 | 0.00020542 | 0.00011416 | 0.00011416
6647 | 8.3842e-05 | 6.5857e-05 | 0.00011416 | 0.00011416
6648 | 8.4475e-05 | 2.871e-06 | 0.00011416 | 0.00011416
6649 | 8.1914e-05 | 2.0932e-05 | 0.00011416 | 0.00011416
6650 | 7.7715e-05 | 0.00018936 | 0.00011416 | 0.00011416
6651 | 7.746e-05 | 7.0917e-05 | 0.00011416 | 0.00011416
6652 | 7.7477e-05 | 8.258e-05 | 0.00011416 | 0.00011416
6653 | 7.7324e-05 | 0.00022831 | 0.00011416 | 0.00011416
6654 | 7.8428e-05 | 0.00016271 | 0.00011416 | 0.00011416
6655 | 7.8529e-05 | 8.4201e-05 | 0.00011416 | 0.00011416
6656 | 7.9134e-05 | 0.00012372 | 0.00011416 | 0.00011416
6657 | 7.8522e-05 | 0.0001747 | 0.00011416 | 0.00011416
6658 | 7.8611e-05 | 2.1877e-05 | 0.00011416 | 0.00011416
6659 | 7.9011e-05 | 1.2906e-06 | 0.00011416 | 0.00011416
6660 | 7.9876e-05 | 3.5963e-05 | 0.00011416 | 0.00011416
6661 | 8.0845e-05 | 6.1049e-05 | 0.00011416 | 0.00011416
6662 | 8.0357e-05 | 2.8723e-05 | 0.00011416 | 0.00011416
6663 | 8.053e-05 | 3.5232e-05 | 0.00011416 | 0.00011416
6664 | 8.145e-05 | 3.9118e-05 | 0.00011416 | 0.00011416
6665 | 8.1983e-05 | 0.00016382 | 0.00011416 | 0.00011416
6666 | 8.2898e-05 | 0.00013227 | 0.00011416 | 0.00011416
6667 | 8.6393e-05 | 4.932e-05 | 0.00011416 | 0.00011416
6668 | 8.9863e-05 | 9.157e-05 | 0.00011416 | 0.00011416
6669 | 9.0375e-05 | 1.1402e-05 | 0.00011416 | 0.00011416
6670 | 8.9147e-05 | 0.00021369 | 0.00011416 | 0.00011416
6671 | 8.9639e-05 | 7.5053e-05 | 0.00011416 | 0.00011416
6672 | 8.8234e-05 | 8.5563e-05 | 0.00011416 | 0.00011416
6673 | 8.4907e-05 | 0.0001751 | 0.00011416 | 0.00011416
6674 | 8.0836e-05 | 1.8534e-05 | 0.00011416 | 0.00011416
6675 | 8.0387e-05 | 3.7315e-05 | 0.00011416 | 0.00011416
6676 | 7.9437e-05 | 0.00020888 | 0.00011416 | 0.00011416
6677 | 7.9269e-05 | 0.00020792 | 0.00011416 | 0.00011416
6678 | 8.0132e-05 | 1.6233e-05 | 0.00011416 | 0.00011416
6679 | 8.2395e-05 | 4.5845e-05 | 0.00011416 | 0.00011416
6680 | 8.3939e-05 | 0.00011403 | 0.00011416 | 0.00011416
6681 | 8.4114e-05 | 0.00011397 | 0.00011416 | 0.00011416
6682 | 8.7436e-05 | 3.446e-05 | 0.00011416 | 0.00011416
6683 | 8.8357e-05 | 0.0001382 | 0.00011416 | 0.00011416
6684 | 8.9629e-05 | 3.2116e-05 | 0.00011416 | 0.00011416
6685 | 8.8923e-05 | 0.00017682 | 0.00011416 | 0.00011416
6686 | 8.9643e-05 | 0.00015969 | 0.00011416 | 0.00011416
6687 | 8.9541e-05 | 0.00011506 | 0.00011416 | 0.00011416
6688 | 8.9038e-05 | 0.00022951 | 0.00011416 | 0.00011416
6689 | 8.9243e-05 | 0.00022544 | 0.00011416 | 0.00011416
6690 | 9.1213e-05 | 0.00018325 | 0.00011416 | 0.00011416
6691 | 9.3971e-05 | 0.00014187 | 0.00011416 | 0.00011416
6692 | 9.6121e-05 | 1.2446e-06 | 0.00011416 | 0.00011416
6693 | 9.5107e-05 | 0.00016038 | 0.00011416 | 0.00011416
6694 | 9.4263e-05 | 0.0001149 | 0.00011416 | 0.00011416
6695 | 9.3951e-05 | 0.00012604 | 0.00011416 | 0.00011416
6696 | 9.3863e-05 | 0.00019741 | 0.00011416 | 0.00011416
6697 | 8.953e-05 | 6.3422e-05 | 0.00011416 | 0.00011416
6698 | 8.6827e-05 | 0.00017249 | 0.00011416 | 0.00011416
6699 | 8.6646e-05 | 0.00021499 | 0.00011416 | 0.00011416
6700 | 8.4917e-05 | 0.00016765 | 0.00011416 | 0.00011416
6701 | 8.5128e-05 | 0.0001107 | 0.00011416 | 0.00011416
6702 | 8.5554e-05 | 6.096e-05 | 0.00011416 | 0.00011416
6703 | 8.8323e-05 | 0.00017749 | 0.00011416 | 0.00011416
6704 | 8.9322e-05 | 8.4696e-05 | 0.00011416 | 0.00011416
6705 | 8.9879e-05 | 8.0447e-05 | 0.00011416 | 0.00011416
6706 | 8.9684e-05 | 0.00017152 | 0.00011416 | 0.00011416
6707 | 9.2273e-05 | 3.4904e-05 | 0.00011416 | 0.00011416
6708 | 9.276e-05 | 6.9266e-05 | 0.00011416 | 0.00011416
6709 | 9.2219e-05 | 4.4711e-05 | 0.00011416 | 0.00011416
6710 | 9.2557e-05 | 0.00019183 | 0.00011416 | 0.00011416
6711 | 9.2182e-05 | 0.00013585 | 0.00011416 | 0.00011416
6712 | 9.2135e-05 | 0.00019546 | 0.00011416 | 0.00011416
6713 | 9.2793e-05 | 0.00016576 | 0.00011416 | 0.00011416
6714 | 9.4802e-05 | 0.00011023 | 0.00011416 | 0.00011416
6715 | 9.8198e-05 | 2.5483e-05 | 0.00011416 | 0.00011416
6716 | 0.00010056 | 0.000201 | 0.00011416 | 0.00011416
6717 | 0.00010091 | 3.7124e-05 | 0.00011416 | 0.00011416
6718 | 9.965e-05 | 0.00019734 | 0.00011416 | 0.00011416
6719 | 9.8078e-05 | 0.00015337 | 0.00011416 | 0.00011416
6720 | 9.7e-05 | 0.00011659 | 0.00011416 | 0.00011416
6721 | 9.551e-05 | 0.00022543 | 0.00011416 | 0.00011416
6722 | 9.3405e-05 | 0.00016076 | 0.00011416 | 0.00011416
6723 | 9.1945e-05 | 3.1925e-05 | 0.00011416 | 0.00011416
6724 | 9.1276e-05 | 0.00011624 | 0.00011416 | 0.00011416
6725 | 9.0624e-05 | 4.4286e-05 | 0.00011416 | 0.00011416
6726 | 9.0769e-05 | 0.00019303 | 0.00011416 | 0.00011416
6727 | 9.183e-05 | 0.00019724 | 0.00011416 | 0.00011416
6728 | 9.2491e-05 | 0.00011267 | 0.00011416 | 0.00011416
6729 | 9.2285e-05 | 0.00011494 | 0.00011416 | 0.00011416
6730 | 9.1824e-05 | 6.7566e-05 | 0.00011416 | 0.00011416
6731 | 9.3439e-05 | 5.8049e-05 | 0.00011416 | 0.00011416
6732 | 9.5077e-05 | 0.00012945 | 0.00011416 | 0.00011416
6733 | 9.4228e-05 | 7.5645e-05 | 0.00011416 | 0.00011416
6734 | 9.5094e-05 | 0.0001434 | 0.00011416 | 0.00011416
6735 | 9.5889e-05 | 0.00020482 | 0.00011416 | 0.00011416
6736 | 9.6729e-05 | 0.00018329 | 0.00011416 | 0.00011416
6737 | 9.6862e-05 | 7.8605e-05 | 0.00011416 | 0.00011416
6738 | 9.8221e-05 | 0.00017965 | 0.00011416 | 0.00011416
6739 | 0.00010128 | 9.04e-05 | 0.00011416 | 0.00011416
6740 | 0.0001057 | 6.7445e-05 | 0.00011416 | 0.00011416
6741 | 0.00010506 | 0.0001899 | 0.00011416 | 0.00011416
6742 | 0.00010285 | 1.4724e-05 | 0.00011416 | 0.00011416
6743 | 0.00010166 | 5.1618e-05 | 0.00011416 | 0.00011416
6744 | 9.9283e-05 | 0.00016812 | 0.00011416 | 0.00011416
6745 | 9.5095e-05 | 1.4411e-05 | 0.00011416 | 0.00011416
6746 | 9.2546e-05 | 0.00010311 | 0.00011416 | 0.00011416
6747 | 9.2831e-05 | 0.00010301 | 0.00011416 | 0.00011416
6748 | 9.1445e-05 | 2.802e-05 | 0.00011416 | 0.00011416
6749 | 9.2187e-05 | 0.00019982 | 0.00011416 | 0.00011416
6750 | 9.3575e-05 | 9.7373e-05 | 0.00011416 | 0.00011416
6751 | 9.5928e-05 | 6.1812e-05 | 0.00011416 | 0.00011416
6752 | 9.7394e-05 | 0.0002217 | 0.00011416 | 0.00011416
6753 | 9.9823e-05 | 0.00018999 | 0.00011416 | 0.00011416
6754 | 0.00010583 | 1.4146e-05 | 0.00011416 | 0.00011416
6755 | 0.0001075 | 7.3135e-05 | 0.00011416 | 0.00011416
6756 | 0.00010914 | 0.00021076 | 0.00011416 | 0.00011416
6757 | 0.00010552 | 3.0814e-05 | 0.00011416 | 0.00011416
6758 | 0.00010636 | 2.4951e-05 | 0.00011416 | 0.00011416
6759 | 0.00011094 | 4.8904e-05 | 0.00011416 | 0.00011416
6760 | 0.00011133 | 0.00021764 | 0.00011416 | 0.00011416
6761 | 0.00011141 | 0.00012539 | 0.00011416 | 0.00011416
6762 | 0.000111 | 7.4662e-05 | 0.00011416 | 0.00011416
6763 | 0.00011127 | 0.00013514 | 0.00011416 | 0.00011416
6764 | 0.00011259 | 0.00019585 | 0.00011416 | 0.00011416
6765 | 0.00011239 | 0.00014379 | 0.00011416 | 0.00011416
6766 | 0.00010972 | 2.6779e-05 | 0.00011416 | 0.00011416
6767 | 0.00010667 | 0.00013425 | 0.00011416 | 0.00011416
6768 | 0.00010517 | 0.00015924 | 0.00011416 | 0.00011416
6769 | 0.00010236 | 0.00019973 | 0.00011416 | 0.00011416
6770 | 9.8534e-05 | 0.0001902 | 0.00011416 | 0.00011416
6771 | 9.9911e-05 | 0.0001139 | 0.00011416 | 0.00011416
6772 | 0.00010029 | 6.1824e-05 | 0.00011416 | 0.00011416
6773 | 0.00010008 | 0.00010653 | 0.00011416 | 0.00011416
6774 | 0.00010124 | 0.00015633 | 0.00011416 | 0.00011416
6775 | 0.00010442 | 0.00010144 | 0.00011416 | 0.00011416
6776 | 0.00010848 | 0.0001665 | 0.00011416 | 0.00011416
6777 | 0.00011377 | 0.00015258 | 0.00011416 | 0.00011416
6778 | 0.00011606 | 3.4417e-05 | 0.00011416 | 0.00011416
6779 | 0.00012 | 0.00017303 | 0.00011416 | 0.00011416
6780 | 0.00012102 | 0.00019669 | 0.00011416 | 0.00011416
6781 | 0.00011846 | 8.061e-05 | 0.00011416 | 0.00011416
6782 | 0.00011692 | 0.00016708 | 0.00011416 | 0.00011416
6783 | 0.00012242 | 0.0001139 | 0.00011416 | 0.00011416
6784 | 0.00012338 | 4.8549e-05 | 0.00011416 | 0.00011416
6785 | 0.00012398 | 6.4605e-05 | 0.00011416 | 0.00011416
6786 | 0.00012417 | 7.0538e-06 | 0.00011416 | 0.00011416
6787 | 0.00012366 | 0.0001322 | 0.00011416 | 0.00011416
6788 | 0.00012286 | 8.0835e-05 | 0.00011416 | 0.00011416
6789 | 0.00011975 | 0.00017803 | 0.00011416 | 0.00011416
6790 | 0.00011501 | 6.2733e-05 | 0.00011416 | 0.00011416
6791 | 0.00011338 | 0.00016366 | 0.00011416 | 0.00011416
6792 | 0.0001102 | 0.00018267 | 0.00011416 | 0.00011416
6793 | 0.00010839 | 0.00017008 | 0.00011416 | 0.00011416
6794 | 0.00010487 | 9.0398e-05 | 0.00011416 | 0.00011416
6795 | 0.00010339 | 8.0468e-05 | 0.00011416 | 0.00011416
6796 | 0.00010433 | 8.5713e-05 | 0.00011416 | 0.00011416
6797 | 0.00010356 | 0.0002019 | 0.00011416 | 0.00011416
6798 | 0.00010444 | 4.9842e-05 | 0.00011416 | 0.00011416
6799 | 0.00010584 | 0.00017481 | 0.00011416 | 0.00011416
6800 | 0.00010914 | 3.3154e-05 | 0.00011416 | 0.00011416
6801 | 0.00011305 | 0.00010497 | 0.00011416 | 0.00011416
6802 | 0.00011949 | 0.00015898 | 0.00011416 | 0.00011416
6803 | 0.00012194 | 0.00013004 | 0.00011416 | 0.00011416
6804 | 0.00012237 | 5.239e-05 | 0.00011416 | 0.00011416
6805 | 0.00011796 | 0.00017894 | 0.00011416 | 0.00011416
6806 | 0.00011596 | 0.00019756 | 0.00011416 | 0.00011416
6807 | 0.00012161 | 0.00014364 | 0.00011416 | 0.00011416
6808 | 0.0001203 | 4.1278e-05 | 0.00011416 | 0.00011416
6809 | 0.00012016 | 7.8172e-05 | 0.00011416 | 0.00011416
6810 | 0.00011887 | 2.5419e-05 | 0.00011416 | 0.00011416
6811 | 0.00011804 | 7.5163e-05 | 0.00011416 | 0.00011416
6812 | 0.00011824 | 8.9582e-05 | 0.00011416 | 0.00011416
6813 | 0.00011431 | 0.00018771 | 0.00011416 | 0.00011416
6814 | 0.00011246 | 0.00011548 | 0.00011416 | 0.00011416
6815 | 0.00011003 | 2.3873e-05 | 0.00011416 | 0.00011416
6816 | 0.00010917 | 0.00010892 | 0.00011416 | 0.00011416
6817 | 0.00010555 | 7.2443e-06 | 0.00011416 | 0.00011416
6818 | 0.00010484 | 5.7685e-05 | 0.00011416 | 0.00011416
6819 | 0.00010413 | 5.8129e-05 | 0.00011416 | 0.00011416
6820 | 0.0001029 | 0.00016144 | 0.00011416 | 0.00011416
6821 | 0.00010233 | 4.7915e-05 | 0.00011416 | 0.00011416
6822 | 0.00010434 | 0.00014418 | 0.00011416 | 0.00011416
6823 | 0.00010678 | 0.00011436 | 0.00011416 | 0.00011416
6824 | 0.00010876 | 0.00011586 | 0.00011416 | 0.00011416
6825 | 0.0001114 | 0.00011262 | 0.00011416 | 0.00011416
6826 | 0.00011813 | 8.6924e-05 | 0.00011416 | 0.00011416
6827 | 0.00011918 | 0.00017601 | 0.00011416 | 0.00011416
6828 | 0.0001205 | 2.2219e-05 | 0.00011416 | 0.00011416
6829 | 0.00011536 | 1.7335e-06 | 0.00011416 | 0.00011416
6830 | 0.00011419 | 0.00013176 | 0.00011416 | 0.00011416
6831 | 0.00011899 | 5.6771e-05 | 0.00011416 | 0.00011416
6832 | 0.00011805 | 0.00022968 | 0.00011416 | 0.00011416
6833 | 0.0001191 | 0.00010844 | 0.00011416 | 0.00011416
6834 | 0.00011912 | 0.0001429 | 0.00011416 | 0.00011416
6835 | 0.00011889 | 0.00014053 | 0.00011416 | 0.00011416
6836 | 0.00011894 | 0.00011883 | 0.00011416 | 0.00011416
6837 | 0.00011658 | 0.00018008 | 0.00011416 | 0.00011416
6838 | 0.00011357 | 1.8846e-05 | 0.00011416 | 0.00011416
6839 | 0.00011128 | 0.00015309 | 0.00011416 | 0.00011416
6840 | 0.00011023 | 2.2938e-06 | 0.00011416 | 0.00011416
6841 | 0.00010659 | 0.00013441 | 0.00011416 | 0.00011416
6842 | 0.00010669 | 1.9013e-05 | 0.00011416 | 0.00011416
6843 | 0.00010454 | 0.00016759 | 0.00011416 | 0.00011416
6844 | 0.00010395 | 0.00010311 | 0.00011416 | 0.00011416
6845 | 0.00010383 | 4.5748e-05 | 0.00011416 | 0.00011416
6846 | 0.00010509 | 0.00014243 | 0.00011416 | 0.00011416
6847 | 0.00010688 | 0.00018576 | 0.00011416 | 0.00011416
6848 | 0.00010973 | 0.00012736 | 0.00011416 | 0.00011416
6849 | 0.00011054 | 0.00017737 | 0.00011416 | 0.00011416
6850 | 0.00011306 | 0.00018761 | 0.00011416 | 0.00011416
6851 | 0.00011222 | 0.00014275 | 0.00011416 | 0.00011416
6852 | 0.00011286 | 0.00021109 | 0.00011416 | 0.00011416
6853 | 0.00010915 | 0.00016567 | 0.00011416 | 0.00011416
6854 | 0.00010914 | 4.5768e-05 | 0.00011416 | 0.00011416
6855 | 0.00011423 | 0.00013033 | 0.00011416 | 0.00011416
6856 | 0.00011461 | 9.4034e-05 | 0.00011416 | 0.00011416
6857 | 0.00011503 | 0.00017371 | 0.00011416 | 0.00011416
6858 | 0.0001159 | 0.00012487 | 0.00011416 | 0.00011416
6859 | 0.00011652 | 0.00020216 | 0.00011416 | 0.00011416
6860 | 0.00011678 | 0.00011119 | 0.00011416 | 0.00011416
6861 | 0.00011478 | 0.00015114 | 0.00011416 | 0.00011416
6862 | 0.00011317 | 7.6994e-05 | 0.00011416 | 0.00011416
6863 | 0.00011208 | 9.1121e-05 | 0.00011416 | 0.00011416
6864 | 0.00011204 | 0.00022025 | 0.00011416 | 0.00011416
6865 | 0.00010876 | 0.00013022 | 0.00011416 | 0.00011416
6866 | 0.0001037 | 0.0001194 | 0.00011416 | 0.00011416
6867 | 0.00010307 | 0.0001631 | 0.00011416 | 0.00011416
6868 | 0.0001027 | 0.00014022 | 0.00011416 | 0.00011416
6869 | 0.00010216 | 0.00011817 | 0.00011416 | 0.00011416
6870 | 0.00010338 | 0.0001076 | 0.00011416 | 0.00011416
6871 | 0.00010504 | 2.1796e-05 | 0.00011416 | 0.00011416
6872 | 0.00010561 | 0.00016603 | 0.00011416 | 0.00011416
6873 | 0.00010693 | 0.00020195 | 0.00011416 | 0.00011416
6874 | 0.00010937 | 0.00014656 | 0.00011416 | 0.00011416
6875 | 0.00010967 | 3.8862e-05 | 0.00011416 | 0.00011416
6876 | 0.00010907 | 1.0514e-05 | 0.00011416 | 0.00011416
6877 | 0.00010365 | 5.3342e-05 | 0.00011416 | 0.00011416
6878 | 0.00010473 | 8.0998e-05 | 0.00011416 | 0.00011416
6879 | 0.00010611 | 0.00013766 | 0.00011416 | 0.00011416
6880 | 0.00010595 | 0.00013632 | 0.00011416 | 0.00011416
6881 | 0.00010747 | 0.00012755 | 0.00011416 | 0.00011416
6882 | 0.0001065 | 8.5145e-05 | 0.00011416 | 0.00011416
6883 | 0.00010909 | 0.0002067 | 0.00011416 | 0.00011416
6884 | 0.00011107 | 0.00014676 | 0.00011416 | 0.00011416
6885 | 0.00011004 | 0.00016309 | 0.00011416 | 0.00011416
6886 | 0.00010848 | 0.00014021 | 0.00011416 | 0.00011416
6887 | 0.00010753 | 0.00016618 | 0.00011416 | 0.00011416
6888 | 0.00010578 | 0.00022407 | 0.00011416 | 0.00011416
6889 | 0.00010275 | 0.00017084 | 0.00011416 | 0.00011416
6890 | 9.7866e-05 | 8.1718e-05 | 0.00011416 | 0.00011416
6891 | 9.5837e-05 | 0.00020519 | 0.00011416 | 0.00011416
6892 | 9.753e-05 | 0.00015276 | 0.00011416 | 0.00011416
6893 | 9.7159e-05 | 0.0002282 | 0.00011416 | 0.00011416
6894 | 9.7865e-05 | 8.0193e-05 | 0.00011416 | 0.00011416
6895 | 9.8421e-05 | 0.00011408 | 0.00011416 | 0.00011416
6896 | 9.7595e-05 | 0.00012892 | 0.00011416 | 0.00011416
6897 | 9.6877e-05 | 1.4569e-05 | 0.00011416 | 0.00011416
6898 | 9.7794e-05 | 0.00019756 | 0.00011416 | 0.00011416
6899 | 9.6923e-05 | 0.00018082 | 0.00011416 | 0.00011416
6900 | 9.5349e-05 | 7.8002e-05 | 0.00011416 | 0.00011416
6901 | 9.3566e-05 | 0.00020429 | 0.00011416 | 0.00011416
6902 | 9.44e-05 | 0.00014675 | 0.00011416 | 0.00011416
6903 | 9.4649e-05 | 0.00010432 | 0.00011416 | 0.00011416
6904 | 9.4729e-05 | 0.00016077 | 0.00011416 | 0.00011416
6905 | 9.6084e-05 | 0.00019795 | 0.00011416 | 0.00011416
6906 | 9.8066e-05 | 0.00012348 | 0.00011416 | 0.00011416
6907 | 0.00010229 | 0.00016136 | 0.00011416 | 0.00011416
6908 | 0.0001049 | 0.00018646 | 0.00011416 | 0.00011416
6909 | 0.00010371 | 0.0001013 | 0.00011416 | 0.00011416
6910 | 0.00010227 | 0.0001512 | 0.00011416 | 0.00011416
6911 | 0.00010193 | 0.00022992 | 0.00011416 | 0.00011416
6912 | 0.00010082 | 4.6828e-05 | 0.00011416 | 0.00011416
6913 | 9.6771e-05 | 0.00018496 | 0.00011416 | 0.00011416
6914 | 9.2742e-05 | 0.00021405 | 0.00011416 | 0.00011416
6915 | 9.266e-05 | 0.00012942 | 0.00011416 | 0.00011416
6916 | 9.3426e-05 | 5.4899e-05 | 0.00011416 | 0.00011416
6917 | 9.3997e-05 | 7.9586e-05 | 0.00011416 | 0.00011416
6918 | 9.6384e-05 | 5.6831e-05 | 0.00011416 | 0.00011416
6919 | 9.9214e-05 | 2.8952e-05 | 0.00011416 | 0.00011416
6920 | 0.00010327 | 1.9196e-05 | 0.00011416 | 0.00011416
6921 | 0.00010753 | 6.0357e-05 | 0.00011416 | 0.00011416
6922 | 0.00011574 | 0.00013486 | 0.00011416 | 0.00011416
6923 | 0.00011838 | 1.1077e-07 | 0.00011416 | 0.00011416
6924 | 0.0001179 | 9.935e-05 | 0.00011416 | 0.00011416
6925 | 0.00011224 | 0.00013614 | 0.00011416 | 0.00011416
6926 | 0.00011189 | 0.00021359 | 0.00011416 | 0.00011416
6927 | 0.00011599 | 0.00016921 | 0.00011416 | 0.00011416
6928 | 0.00011608 | 6.9926e-05 | 0.00011416 | 0.00011416
6929 | 0.00011723 | 0.00015646 | 0.00011416 | 0.00011416
6930 | 0.00011768 | 8.936e-05 | 0.00011416 | 0.00011416
6931 | 0.00011942 | 0.00020043 | 0.00011416 | 0.00011416
6932 | 0.00011902 | 0.00013655 | 0.00011416 | 0.00011416
6933 | 0.0001153 | 0.00011658 | 0.00011416 | 0.00011416
6934 | 0.0001119 | 0.00021573 | 0.00011416 | 0.00011416
6935 | 0.00011072 | 4.0884e-05 | 0.00011416 | 0.00011416
6936 | 0.00010994 | 4.5369e-05 | 0.00011416 | 0.00011416
6937 | 0.00010597 | 0.00021591 | 0.00011416 | 0.00011416
6938 | 0.0001019 | 0.00016863 | 0.00011416 | 0.00011416
6939 | 0.00010155 | 6.9952e-05 | 0.00011416 | 0.00011416
6940 | 0.00010165 | 0.00022734 | 0.00011416 | 0.00011416
6941 | 0.00010181 | 0.00016168 | 0.00011416 | 0.00011416
6942 | 0.00010461 | 4.0138e-05 | 0.00011416 | 0.00011416
6943 | 0.00010807 | 4.2294e-05 | 0.00011416 | 0.00011416
6944 | 0.00011067 | 0.00019344 | 0.00011416 | 0.00011416
6945 | 0.00011167 | 0.0001161 | 0.00011416 | 0.00011416
6946 | 0.00011404 | 0.00020038 | 0.00011416 | 0.00011416
6947 | 0.00011446 | 3.349e-05 | 0.00011416 | 0.00011416
6948 | 0.00011437 | 0.00014095 | 0.00011416 | 0.00011416
6949 | 0.00010937 | 6.9624e-06 | 0.00011416 | 0.00011416
6950 | 0.00010779 | 0.0001411 | 0.00011416 | 0.00011416
6951 | 0.00011403 | 0.00014263 | 0.00011416 | 0.00011416
6952 | 0.00011459 | 8.1582e-05 | 0.00011416 | 0.00011416
6953 | 0.00011572 | 0.00016287 | 0.00011416 | 0.00011416
6954 | 0.00011645 | 0.00011192 | 0.00011416 | 0.00011416
6955 | 0.00011818 | 0.00017994 | 0.00011416 | 0.00011416
6956 | 0.00011862 | 0.00015436 | 0.00011416 | 0.00011416
6957 | 0.00011528 | 0.00013271 | 0.00011416 | 0.00011416
6958 | 0.00011177 | 7.1582e-05 | 0.00011416 | 0.00011416
6959 | 0.00010825 | 0.0001056 | 0.00011416 | 0.00011416
6960 | 0.00010985 | 3.121e-05 | 0.00011416 | 0.00011416
6961 | 0.00010711 | 0.00018099 | 0.00011416 | 0.00011416
6962 | 0.00010138 | 0.00020507 | 0.00011416 | 0.00011416
6963 | 0.00010069 | 4.3025e-05 | 0.00011416 | 0.00011416
6964 | 0.0001007 | 0.00019217 | 0.00011416 | 0.00011416
6965 | 0.00010122 | 5.6958e-05 | 0.00011416 | 0.00011416
6966 | 0.00010238 | 3.7854e-05 | 0.00011416 | 0.00011416
6967 | 0.00010417 | 5.6747e-05 | 0.00011416 | 0.00011416
6968 | 0.00010803 | 6.6779e-05 | 0.00011416 | 0.00011416
6969 | 0.00011087 | 5.784e-05 | 0.00011416 | 0.00011416
6970 | 0.00011577 | 0.00020152 | 0.00011416 | 0.00011416
6971 | 0.00011714 | 3.6006e-05 | 0.00011416 | 0.00011416
6972 | 0.0001167 | 1.0529e-05 | 0.00011416 | 0.00011416
6973 | 0.0001117 | 0.00013773 | 0.00011416 | 0.00011416
6974 | 0.00011162 | 0.00021875 | 0.00011416 | 0.00011416
6975 | 0.00011681 | 0.00013551 | 0.00011416 | 0.00011416
6976 | 0.00011756 | 0.00017092 | 0.00011416 | 0.00011416
6977 | 0.00011861 | 0.00010867 | 0.00011416 | 0.00011416
6978 | 0.00011819 | 0.00017815 | 0.00011416 | 0.00011416
6979 | 0.00011872 | 0.0001201 | 0.00011416 | 0.00011416
6980 | 0.00011765 | 1.9941e-05 | 0.00011416 | 0.00011416
6981 | 0.00011433 | 0.00018027 | 0.00011416 | 0.00011416
6982 | 0.00011152 | 0.00020334 | 0.00011416 | 0.00011416
6983 | 0.00011079 | 4.1431e-05 | 0.00011416 | 0.00011416
6984 | 0.00010796 | 0.00011226 | 0.00011416 | 0.00011416
6985 | 0.0001064 | 0.0001214 | 0.00011416 | 0.00011416
6986 | 0.00010277 | 0.00010047 | 0.00011416 | 0.00011416
6987 | 0.00010143 | 0.00011501 | 0.00011416 | 0.00011416
6988 | 0.00010025 | 0.00022929 | 0.00011416 | 0.00011416
6989 | 0.00010253 | 0.00010084 | 0.00011416 | 0.00011416
6990 | 0.00010396 | 0.00011829 | 0.00011416 | 0.00011416
6991 | 0.0001064 | 0.00013536 | 0.00011416 | 0.00011416
6992 | 0.00011004 | 0.00012884 | 0.00011416 | 0.00011416
6993 | 0.0001123 | 0.00010077 | 0.00011416 | 0.00011416
6994 | 0.00011482 | 0.00012355 | 0.00011416 | 0.00011416
6995 | 0.0001139 | 0.00019013 | 0.00011416 | 0.00011416
6996 | 0.00011386 | 3.3695e-05 | 0.00011416 | 0.00011416
6997 | 0.00010919 | 0.0001029 | 0.00011416 | 0.00011416
6998 | 0.00010952 | 2.0941e-06 | 0.00011416 | 0.00011416
6999 | 0.00011442 | 0.00021823 | 0.00011416 | 0.00011416
7000 | 0.00011427 | 6.534e-05 | 0.00011416 | 0.00011416
7001 | 0.00011572 | 0.00010727 | 0.00011416 | 0.00011416
7002 | 0.0001162 | 3.5901e-05 | 0.00011416 | 0.00011416
7003 | 0.0001182 | 0.00010149 | 0.00011416 | 0.00011416
7004 | 0.00011836 | 0.00015814 | 0.00011416 | 0.00011416
7005 | 0.00011593 | 0.00018668 | 0.00011416 | 0.00011416
7006 | 0.00011173 | 6.7798e-05 | 0.00011416 | 0.00011416
7007 | 0.00011071 | 0.00020677 | 0.00011416 | 0.00011416
7008 | 0.00010862 | 5.8609e-05 | 0.00011416 | 0.00011416
7009 | 0.00010731 | 4.3456e-05 | 0.00011416 | 0.00011416
7010 | 0.00010231 | 3.5443e-05 | 0.00011416 | 0.00011416
7011 | 0.00010223 | 3.6029e-05 | 0.00011416 | 0.00011416
7012 | 0.00010126 | 4.595e-05 | 0.00011416 | 0.00011416
7013 | 0.00010125 | 5.245e-05 | 0.00011416 | 0.00011416
7014 | 0.00010208 | 2.5551e-05 | 0.00011416 | 0.00011416
7015 | 0.00010224 | 0.00013675 | 0.00011416 | 0.00011416
7016 | 0.00010595 | 0.0001805 | 0.00011416 | 0.00011416
7017 | 0.00010849 | 3.4613e-05 | 0.00011416 | 0.00011416
7018 | 0.00011312 | 6.8527e-05 | 0.00011416 | 0.00011416
7019 | 0.00011348 | 9.2124e-05 | 0.00011416 | 0.00011416
7020 | 0.00011293 | 0.00011763 | 0.00011416 | 0.00011416
7021 | 0.00010827 | 7.7827e-05 | 0.00011416 | 0.00011416
7022 | 0.0001105 | 0.0001189 | 0.00011416 | 0.00011416
7023 | 0.00011512 | 9.0975e-05 | 0.00011416 | 0.00011416
7024 | 0.00011403 | 0.00016113 | 0.00011416 | 0.00011416
7025 | 0.000114 | 0.00021073 | 0.00011416 | 0.00011416
7026 | 0.00011539 | 2.2559e-06 | 0.00011416 | 0.00011416
7027 | 0.00011563 | 0.00016658 | 0.00011416 | 0.00011416
7028 | 0.00011569 | 0.0001636 | 0.00011416 | 0.00011416
7029 | 0.00011259 | 0.00011785 | 0.00011416 | 0.00011416
7030 | 0.00011198 | 7.382e-05 | 0.00011416 | 0.00011416
7031 | 0.00011077 | 8.7571e-05 | 0.00011416 | 0.00011416
7032 | 0.00010953 | 2.0394e-05 | 0.00011416 | 0.00011416
7033 | 0.00010623 | 0.0001268 | 0.00011416 | 0.00011416
7034 | 0.00010215 | 6.8665e-05 | 0.00011416 | 0.00011416
7035 | 0.00010216 | 0.00013589 | 0.00011416 | 0.00011416
7036 | 0.00010086 | 0.00010778 | 0.00011416 | 0.00011416
7037 | 0.00010064 | 0.00019291 | 0.00011416 | 0.00011416
7038 | 0.00010117 | 7.4253e-05 | 0.00011416 | 0.00011416
7039 | 0.00010292 | 0.00018797 | 0.00011416 | 0.00011416
7040 | 0.00010259 | 8.3706e-05 | 0.00011416 | 0.00011416
7041 | 0.00010343 | 0.00012749 | 0.00011416 | 0.00011416
7042 | 0.00010494 | 8.7196e-05 | 0.00011416 | 0.00011416
7043 | 0.00010574 | 0.00018293 | 0.00011416 | 0.00011416
7044 | 0.00010676 | 0.00018007 | 0.00011416 | 0.00011416
7045 | 0.00010317 | 0.00021759 | 0.00011416 | 0.00011416
7046 | 0.00010429 | 0.00015334 | 0.00011416 | 0.00011416
7047 | 0.00010517 | 2.7952e-05 | 0.00011416 | 0.00011416
7048 | 0.00010446 | 6.4102e-05 | 0.00011416 | 0.00011416
7049 | 0.00010562 | 0.000173 | 0.00011416 | 0.00011416
7050 | 0.00010595 | 0.00012452 | 0.00011416 | 0.00011416
7051 | 0.00010772 | 0.00014167 | 0.00011416 | 0.00011416
7052 | 0.00010645 | 2.8872e-05 | 0.00011416 | 0.00011416
7053 | 0.00010613 | 4.3603e-05 | 0.00011416 | 0.00011416
7054 | 0.00010649 | 0.00012876 | 0.00011416 | 0.00011416
7055 | 0.00010556 | 0.00018741 | 0.00011416 | 0.00011416
7056 | 0.00010491 | 7.5594e-05 | 0.00011416 | 0.00011416
7057 | 0.00010132 | 2.4367e-05 | 0.00011416 | 0.00011416
7058 | 9.7653e-05 | 0.00011683 | 0.00011416 | 0.00011416
7059 | 9.5722e-05 | 8.4217e-05 | 0.00011416 | 0.00011416
7060 | 9.5937e-05 | 3.8613e-05 | 0.00011416 | 0.00011416
7061 | 9.4542e-05 | 0.00022736 | 0.00011416 | 0.00011416
7062 | 9.551e-05 | 8.8315e-05 | 0.00011416 | 0.00011416
7063 | 9.6434e-05 | 0.0001207 | 0.00011416 | 0.00011416
7064 | 9.6545e-05 | 8.8631e-06 | 0.00011416 | 0.00011416
7065 | 9.3783e-05 | 5.3961e-05 | 0.00011416 | 0.00011416
7066 | 9.4292e-05 | 7.8412e-05 | 0.00011416 | 0.00011416
7067 | 9.2918e-05 | 5.5829e-05 | 0.00011416 | 0.00011416
7068 | 9.2685e-05 | 6.5045e-05 | 0.00011416 | 0.00011416
7069 | 9.1991e-05 | 6.7042e-05 | 0.00011416 | 0.00011416
7070 | 9.3134e-05 | 0.00017179 | 0.00011416 | 0.00011416
7071 | 9.2872e-05 | 0.0001858 | 0.00011416 | 0.00011416
7072 | 9.3383e-05 | 3.3872e-05 | 0.00011416 | 0.00011416
7073 | 9.4819e-05 | 6.3098e-05 | 0.00011416 | 0.00011416
7074 | 9.7319e-05 | 0.00017218 | 0.00011416 | 0.00011416
7075 | 0.00010221 | 0.00010513 | 0.00011416 | 0.00011416
7076 | 0.00010322 | 3.0646e-05 | 0.00011416 | 0.00011416
7077 | 0.00010407 | 0.00015602 | 0.00011416 | 0.00011416
7078 | 0.00010225 | 0.00022452 | 0.00011416 | 0.00011416
7079 | 0.00010215 | 0.00018852 | 0.00011416 | 0.00011416
7080 | 0.00010053 | 8.6988e-05 | 0.00011416 | 0.00011416
7081 | 9.6899e-05 | 3.3977e-05 | 0.00011416 | 0.00011416
7082 | 9.3118e-05 | 0.00021473 | 0.00011416 | 0.00011416
7083 | 9.2559e-05 | 2.9058e-05 | 0.00011416 | 0.00011416
7084 | 9.3308e-05 | 0.00011428 | 0.00011416 | 0.00011416
7085 | 9.3925e-05 | 0.00016465 | 0.00011416 | 0.00011416
7086 | 9.6544e-05 | 2.167e-05 | 0.00011416 | 0.00011416
7087 | 0.00010164 | 0.00013754 | 0.00011416 | 0.00011416
7088 | 0.00010491 | 0.00017375 | 0.00011416 | 0.00011416
7089 | 0.00010805 | 0.00013523 | 0.00011416 | 0.00011416
7090 | 0.00011201 | 0.00018819 | 0.00011416 | 0.00011416
7091 | 0.00011216 | 0.00022557 | 0.00011416 | 0.00011416
7092 | 0.00011265 | 0.00019761 | 0.00011416 | 0.00011416
7093 | 0.00010726 | 7.537e-05 | 0.00011416 | 0.00011416
7094 | 0.00010605 | 4.7264e-05 | 0.00011416 | 0.00011416
7095 | 0.00011265 | 6.1326e-05 | 0.00011416 | 0.00011416
7096 | 0.00011332 | 0.00020428 | 0.00011416 | 0.00011416
7097 | 0.00011488 | 0.00011081 | 0.00011416 | 0.00011416
7098 | 0.0001164 | 0.00022149 | 0.00011416 | 0.00011416
7099 | 0.00011913 | 7.5323e-06 | 0.00011416 | 0.00011416
7100 | 0.00011794 | 0.00014159 | 0.00011416 | 0.00011416
7101 | 0.00011574 | 0.00010656 | 0.00011416 | 0.00011416
7102 | 0.00011306 | 9.8453e-05 | 0.00011416 | 0.00011416
7103 | 0.00011192 | 0.00015498 | 0.00011416 | 0.00011416
7104 | 0.00011175 | 0.00014645 | 0.00011416 | 0.00011416
7105 | 0.00010837 | 1.3815e-05 | 0.00011416 | 0.00011416
7106 | 0.00010364 | 0.00017422 | 0.00011416 | 0.00011416
7107 | 0.00010282 | 0.00010027 | 0.00011416 | 0.00011416
7108 | 0.0001025 | 0.00020925 | 0.00011416 | 0.00011416
7109 | 0.00010306 | 7.909e-05 | 0.00011416 | 0.00011416
7110 | 0.00010354 | 0.00017958 | 0.00011416 | 0.00011416
7111 | 0.00010512 | 9.9549e-05 | 0.00011416 | 0.00011416
7112 | 0.00010917 | 0.0001168 | 0.00011416 | 0.00011416
7113 | 0.00011112 | 9.7107e-05 | 0.00011416 | 0.00011416
7114 | 0.00011439 | 0.00012517 | 0.00011416 | 0.00011416
7115 | 0.00011536 | 1.4322e-05 | 0.00011416 | 0.00011416
7116 | 0.00011465 | 5.0981e-05 | 0.00011416 | 0.00011416
7117 | 0.0001095 | 0.0001018 | 0.00011416 | 0.00011416
7118 | 0.00010833 | 6.367e-05 | 0.00011416 | 0.00011416
7119 | 0.00011436 | 6.4306e-05 | 0.00011416 | 0.00011416
7120 | 0.00011382 | 0.00020904 | 0.00011416 | 0.00011416
7121 | 0.00011693 | 0.00021622 | 0.00011416 | 0.00011416
7122 | 0.00011761 | 0.00012554 | 0.00011416 | 0.00011416
7123 | 0.00012063 | 0.00018652 | 0.00011416 | 0.00011416
7124 | 0.00011966 | 5.5311e-05 | 0.00011416 | 0.00011416
7125 | 0.00011709 | 0.00019224 | 0.00011416 | 0.00011416
7126 | 0.00011424 | 0.00018209 | 0.00011416 | 0.00011416
7127 | 0.00011266 | 0.00016477 | 0.00011416 | 0.00011416
7128 | 0.00011303 | 0.0002262 | 0.00011416 | 0.00011416
7129 | 0.00010816 | 5.378e-05 | 0.00011416 | 0.00011416
7130 | 0.00010313 | 0.00011421 | 0.00011416 | 0.00011416
7131 | 0.00010279 | 0.00015247 | 0.00011416 | 0.00011416
7132 | 0.00010315 | 7.3503e-05 | 0.00011416 | 0.00011416
7133 | 0.00010392 | 0.00019465 | 0.00011416 | 0.00011416
7134 | 0.0001054 | 0.00011876 | 0.00011416 | 0.00011416
7135 | 0.00010913 | 0.00012936 | 0.00011416 | 0.00011416
7136 | 0.00011177 | 0.00010865 | 0.00011416 | 0.00011416
7137 | 0.00011228 | 6.4765e-05 | 0.00011416 | 0.00011416
7138 | 0.00011411 | 0.00017812 | 0.00011416 | 0.00011416
7139 | 0.00011388 | 0.00015459 | 0.00011416 | 0.00011416
7140 | 0.00011304 | 8.102e-05 | 0.00011416 | 0.00011416
7141 | 0.00010754 | 7.337e-05 | 0.00011416 | 0.00011416
7142 | 0.00010859 | 0.00016732 | 0.00011416 | 0.00011416
7143 | 0.00011268 | 0.00017214 | 0.00011416 | 0.00011416
7144 | 0.00011267 | 0.0001006 | 0.00011416 | 0.00011416
7145 | 0.00011573 | 9.6736e-05 | 0.00011416 | 0.00011416
7146 | 0.00011695 | 8.1367e-05 | 0.00011416 | 0.00011416
7147 | 0.00011951 | 0.00013857 | 0.00011416 | 0.00011416
7148 | 0.00011763 | 0.00010088 | 0.00011416 | 0.00011416
7149 | 0.00011552 | 5.5002e-05 | 0.00011416 | 0.00011416
7150 | 0.00011439 | 0.0002061 | 0.00011416 | 0.00011416
7151 | 0.00011427 | 0.00018193 | 0.00011416 | 0.00011416
7152 | 0.00011215 | 6.4091e-05 | 0.00011416 | 0.00011416
7153 | 0.00010938 | 5.0201e-06 | 0.00011416 | 0.00011416
7154 | 0.00010378 | 6.6038e-05 | 0.00011416 | 0.00011416
7155 | 0.00010267 | 0.0001529 | 0.00011416 | 0.00011416
7156 | 0.00010254 | 4.6126e-05 | 0.00011416 | 0.00011416
7157 | 0.00010259 | 0.00021707 | 0.00011416 | 0.00011416
7158 | 0.00010402 | 0.00016 | 0.00011416 | 0.00011416
7159 | 0.00010797 | 0.00014752 | 0.00011416 | 0.00011416
7160 | 0.00011074 | 0.00014336 | 0.00011416 | 0.00011416
7161 | 0.00011322 | 0.00017921 | 0.00011416 | 0.00011416
7162 | 0.00011676 | 0.00011051 | 0.00011416 | 0.00011416
7163 | 0.00011685 | 0.00022712 | 0.00011416 | 0.00011416
7164 | 0.00011646 | 0.00022489 | 0.00011416 | 0.00011416
7165 | 0.00011113 | 0.00020422 | 0.00011416 | 0.00011416
7166 | 0.00011085 | 0.00011762 | 0.00011416 | 0.00011416
7167 | 0.00011578 | 4.2068e-05 | 0.00011416 | 0.00011416
7168 | 0.00011595 | 0.00014362 | 0.00011416 | 0.00011416
7169 | 0.00011715 | 1.699e-05 | 0.00011416 | 0.00011416
7170 | 0.00011873 | 4.2562e-05 | 0.00011416 | 0.00011416
7171 | 0.00012072 | 0.00011359 | 0.00011416 | 0.00011416
7172 | 0.00011979 | 0.00013807 | 0.00011416 | 0.00011416
7173 | 0.00011686 | 0.00015913 | 0.00011416 | 0.00011416
7174 | 0.00011392 | 0.00013837 | 0.00011416 | 0.00011416
7175 | 0.00011227 | 1.8958e-05 | 0.00011416 | 0.00011416
7176 | 0.00011169 | 0.00020973 | 0.00011416 | 0.00011416
7177 | 0.0001075 | 0.00019846 | 0.00011416 | 0.00011416
7178 | 0.00010343 | 0.0001718 | 0.00011416 | 0.00011416
7179 | 0.00010375 | 0.00017686 | 0.00011416 | 0.00011416
7180 | 0.00010382 | 3.071e-05 | 0.00011416 | 0.00011416
7181 | 0.00010437 | 2.6085e-05 | 0.00011416 | 0.00011416
7182 | 0.00010427 | 4.5211e-05 | 0.00011416 | 0.00011416
7183 | 0.0001056 | 6.8229e-05 | 0.00011416 | 0.00011416
7184 | 0.0001086 | 0.00020762 | 0.00011416 | 0.00011416
7185 | 0.00011314 | 0.00017481 | 0.00011416 | 0.00011416
7186 | 0.00011612 | 6.0151e-05 | 0.00011416 | 0.00011416
7187 | 0.00011575 | 9.0488e-05 | 0.00011416 | 0.00011416
7188 | 0.00011615 | 0.00022616 | 0.00011416 | 0.00011416
7189 | 0.00011071 | 0.00013117 | 0.00011416 | 0.00011416
7190 | 0.00011049 | 2.7675e-05 | 0.00011416 | 0.00011416
7191 | 0.00011521 | 0.0002149 | 0.00011416 | 0.00011416
7192 | 0.00011554 | 8.7783e-05 | 0.00011416 | 0.00011416
7193 | 0.00011673 | 6.6764e-05 | 0.00011416 | 0.00011416
7194 | 0.00011775 | 5.8924e-05 | 0.00011416 | 0.00011416
7195 | 0.00012066 | 0.00016786 | 0.00011416 | 0.00011416
7196 | 0.00011835 | 0.00020766 | 0.00011416 | 0.00011416
7197 | 0.00011401 | 2.6861e-06 | 0.00011416 | 0.00011416
7198 | 0.0001106 | 4.9972e-05 | 0.00011416 | 0.00011416
7199 | 0.00010969 | 6.0796e-05 | 0.00011416 | 0.00011416
7200 | 0.00010811 | 9.9258e-05 | 0.00011416 | 0.00011416
7201 | 0.00010471 | 0.00017313 | 0.00011416 | 0.00011416
7202 | 0.00010063 | 0.00013852 | 0.00011416 | 0.00011416
7203 | 0.00010081 | 4.1114e-05 | 0.00011416 | 0.00011416
7204 | 0.00010013 | 0.00010427 | 0.00011416 | 0.00011416
7205 | 9.9282e-05 | 0.00015199 | 0.00011416 | 0.00011416
7206 | 0.00010029 | 1.016e-05 | 0.00011416 | 0.00011416
7207 | 0.00010248 | 0.00020959 | 0.00011416 | 0.00011416
7208 | 0.00010388 | 4.2899e-05 | 0.00011416 | 0.00011416
7209 | 0.00010292 | 0.00019983 | 0.00011416 | 0.00011416
7210 | 0.00010504 | 4.0934e-05 | 0.00011416 | 0.00011416
7211 | 0.00010499 | 4.4935e-05 | 0.00011416 | 0.00011416
7212 | 0.00010527 | 3.0814e-05 | 0.00011416 | 0.00011416
7213 | 0.0001016 | 3.9463e-05 | 0.00011416 | 0.00011416
7214 | 0.00010135 | 1.8074e-05 | 0.00011416 | 0.00011416
7215 | 0.00010425 | 0.00010928 | 0.00011416 | 0.00011416
7216 | 0.00010371 | 0.00012658 | 0.00011416 | 0.00011416
7217 | 0.00010431 | 0.00019141 | 0.00011416 | 0.00011416
7218 | 0.00010314 | 0.00017734 | 0.00011416 | 0.00011416
7219 | 0.000106 | 0.00015575 | 0.00011416 | 0.00011416
7220 | 0.00010594 | 8.776e-05 | 0.00011416 | 0.00011416
7221 | 0.00010524 | 0.00013642 | 0.00011416 | 0.00011416
7222 | 0.00010522 | 4.5286e-05 | 0.00011416 | 0.00011416
7223 | 0.00010512 | 0.00020913 | 0.00011416 | 0.00011416
7224 | 0.00010416 | 0.00013393 | 0.00011416 | 0.00011416
7225 | 0.00010075 | 6.0323e-06 | 0.00011416 | 0.00011416
7226 | 9.5176e-05 | 0.0001528 | 0.00011416 | 0.00011416
7227 | 9.5017e-05 | 5.7186e-05 | 0.00011416 | 0.00011416
7228 | 9.4819e-05 | 3.0876e-05 | 0.00011416 | 0.00011416
7229 | 9.4823e-05 | 0.00010298 | 0.00011416 | 0.00011416
7230 | 9.6164e-05 | 0.00016794 | 0.00011416 | 0.00011416
7231 | 9.6532e-05 | 1.953e-05 | 0.00011416 | 0.00011416
7232 | 9.6934e-05 | 0.00010903 | 0.00011416 | 0.00011416
7233 | 9.6192e-05 | 0.00010745 | 0.00011416 | 0.00011416
7234 | 9.6167e-05 | 0.00016226 | 0.00011416 | 0.00011416
7235 | 9.6183e-05 | 0.00013219 | 0.00011416 | 0.00011416
7236 | 9.5669e-05 | 0.0002004 | 0.00011416 | 0.00011416
7237 | 9.4234e-05 | 0.00012984 | 0.00011416 | 0.00011416
7238 | 9.4807e-05 | 0.00015314 | 0.00011416 | 0.00011416
7239 | 9.6135e-05 | 0.00010822 | 0.00011416 | 0.00011416
7240 | 9.4821e-05 | 0.00017352 | 0.00011416 | 0.00011416
7241 | 9.4766e-05 | 0.0002239 | 0.00011416 | 0.00011416
7242 | 9.6411e-05 | 2.1925e-05 | 0.00011416 | 0.00011416
7243 | 0.00010194 | 8.8946e-05 | 0.00011416 | 0.00011416
7244 | 0.00010089 | 0.00017511 | 0.00011416 | 0.00011416
7245 | 0.000101 | 6.2103e-05 | 0.00011416 | 0.00011416
7246 | 0.00010036 | 5.2231e-06 | 0.00011416 | 0.00011416
7247 | 0.0001005 | 0.00011839 | 0.00011416 | 0.00011416
7248 | 0.00010094 | 3.6592e-05 | 0.00011416 | 0.00011416
7249 | 9.758e-05 | 0.00013229 | 0.00011416 | 0.00011416
7250 | 9.1988e-05 | 4.2532e-05 | 0.00011416 | 0.00011416
7251 | 9.2189e-05 | 8.471e-05 | 0.00011416 | 0.00011416
7252 | 9.2967e-05 | 6.0281e-05 | 0.00011416 | 0.00011416
7253 | 9.4196e-05 | 5.9935e-05 | 0.00011416 | 0.00011416
7254 | 9.7314e-05 | 0.00010036 | 0.00011416 | 0.00011416
7255 | 0.00010067 | 0.00022456 | 0.00011416 | 0.00011416
7256 | 0.00010677 | 9.1418e-06 | 0.00011416 | 0.00011416
7257 | 0.0001118 | 0.00014454 | 0.00011416 | 0.00011416
7258 | 0.00011424 | 2.6018e-05 | 0.00011416 | 0.00011416
7259 | 0.00011459 | 0.00011876 | 0.00011416 | 0.00011416
7260 | 0.00011494 | 4.1278e-05 | 0.00011416 | 0.00011416
7261 | 0.00010952 | 1.8033e-05 | 0.00011416 | 0.00011416
7262 | 0.00010925 | 0.0001833 | 0.00011416 | 0.00011416
7263 | 0.00011477 | 7.7876e-06 | 0.00011416 | 0.00011416
7264 | 0.0001144 | 0.00014313 | 0.00011416 | 0.00011416
7265 | 0.00011501 | 0.00021016 | 0.00011416 | 0.00011416
7266 | 0.00011713 | 5.9848e-05 | 0.00011416 | 0.00011416
7267 | 0.00012044 | 0.00013214 | 0.00011416 | 0.00011416
7268 | 0.00011878 | 6.6596e-05 | 0.00011416 | 0.00011416
7269 | 0.00011486 | 0.00013975 | 0.00011416 | 0.00011416
7270 | 0.00011095 | 3.7994e-05 | 0.00011416 | 0.00011416
7271 | 0.00011188 | 0.00021375 | 0.00011416 | 0.00011416
7272 | 0.00011141 | 8.2558e-05 | 0.00011416 | 0.00011416
7273 | 0.00010929 | 7.9351e-05 | 0.00011416 | 0.00011416
7274 | 0.00010296 | 0.00015708 | 0.00011416 | 0.00011416
7275 | 0.0001017 | 5.7928e-05 | 0.00011416 | 0.00011416
7276 | 0.00010257 | 0.00021133 | 0.00011416 | 0.00011416
7277 | 0.0001038 | 0.00017812 | 0.00011416 | 0.00011416
7278 | 0.00010493 | 0.00016864 | 0.00011416 | 0.00011416
7279 | 0.00010543 | 9.1105e-05 | 0.00011416 | 0.00011416
7280 | 0.00010974 | 0.000195 | 0.00011416 | 0.00011416
7281 | 0.00011098 | 8.581e-05 | 0.00011416 | 0.00011416
7282 | 0.00011456 | 9.7435e-05 | 0.00011416 | 0.00011416
7283 | 0.00011471 | 0.00022202 | 0.00011416 | 0.00011416
7284 | 0.00011363 | 0.00011978 | 0.00011416 | 0.00011416
7285 | 0.00010734 | 6.6157e-05 | 0.00011416 | 0.00011416
7286 | 0.00010658 | 8.4013e-05 | 0.00011416 | 0.00011416
7287 | 0.00011088 | 0.00022581 | 0.00011416 | 0.00011416
7288 | 0.0001116 | 0.00016591 | 0.00011416 | 0.00011416
7289 | 0.00011371 | 0.00014199 | 0.00011416 | 0.00011416
7290 | 0.00011581 | 2.6573e-05 | 0.00011416 | 0.00011416
7291 | 0.00011734 | 7.4454e-05 | 0.00011416 | 0.00011416
7292 | 0.00011726 | 0.00011581 | 0.00011416 | 0.00011416
7293 | 0.0001152 | 3.4427e-05 | 0.00011416 | 0.00011416
7294 | 0.00011176 | 0.00010285 | 0.00011416 | 0.00011416
7295 | 0.00011047 | 1.5567e-05 | 0.00011416 | 0.00011416
7296 | 0.00011055 | 2.0764e-05 | 0.00011416 | 0.00011416
7297 | 0.00010664 | 0.00010717 | 0.00011416 | 0.00011416
7298 | 0.00010187 | 0.00022427 | 0.00011416 | 0.00011416
7299 | 0.00010126 | 9.3886e-05 | 0.00011416 | 0.00011416
7300 | 0.00010103 | 9.6994e-05 | 0.00011416 | 0.00011416
7301 | 0.00010223 | 7.0866e-05 | 0.00011416 | 0.00011416
7302 | 0.00010308 | 5.7821e-05 | 0.00011416 | 0.00011416
7303 | 0.00010458 | 0.00010916 | 0.00011416 | 0.00011416
7304 | 0.00010844 | 2.5819e-05 | 0.00011416 | 0.00011416
7305 | 0.00011001 | 8.2868e-05 | 0.00011416 | 0.00011416
7306 | 0.00011506 | 0.00013504 | 0.00011416 | 0.00011416
7307 | 0.00011532 | 0.0001086 | 0.00011416 | 0.00011416
7308 | 0.0001145 | 0.00012406 | 0.00011416 | 0.00011416
7309 | 0.00010935 | 2.8332e-05 | 0.00011416 | 0.00011416
7310 | 0.0001084 | 0.00012308 | 0.00011416 | 0.00011416
7311 | 0.00011307 | 5.9619e-05 | 0.00011416 | 0.00011416
7312 | 0.00011252 | 1.3988e-05 | 0.00011416 | 0.00011416
7313 | 0.00011388 | 9.4463e-06 | 0.00011416 | 0.00011416
7314 | 0.00011456 | 0.00017358 | 0.00011416 | 0.00011416
7315 | 0.00011633 | 0.00015199 | 0.00011416 | 0.00011416
7316 | 0.00011523 | 2.67e-05 | 0.00011416 | 0.00011416
7317 | 0.00011438 | 0.00017127 | 0.00011416 | 0.00011416
7318 | 0.00011275 | 9.1282e-05 | 0.00011416 | 0.00011416
7319 | 0.00011291 | 0.00011314 | 0.00011416 | 0.00011416
7320 | 0.00011166 | 0.00016478 | 0.00011416 | 0.00011416
7321 | 0.00010744 | 9.5891e-06 | 0.00011416 | 0.00011416
7322 | 0.00010157 | 3.4323e-05 | 0.00011416 | 0.00011416
7323 | 0.00010155 | 8.5037e-06 | 0.00011416 | 0.00011416
7324 | 0.00010187 | 6.4093e-05 | 0.00011416 | 0.00011416
7325 | 0.00010189 | 0.00014142 | 0.00011416 | 0.00011416
7326 | 0.00010454 | 0.00011317 | 0.00011416 | 0.00011416
7327 | 0.00010664 | 0.00015882 | 0.00011416 | 0.00011416
7328 | 0.00010864 | 0.00022903 | 0.00011416 | 0.00011416
7329 | 0.00011186 | 0.0001713 | 0.00011416 | 0.00011416
7330 | 0.0001152 | 0.00016382 | 0.00011416 | 0.00011416
7331 | 0.00011605 | 4.4852e-05 | 0.00011416 | 0.00011416
7332 | 0.00011472 | 5.0856e-05 | 0.00011416 | 0.00011416
7333 | 0.00010853 | 0.0001625 | 0.00011416 | 0.00011416
7334 | 0.00010889 | 5.6827e-05 | 0.00011416 | 0.00011416
7335 | 0.00011444 | 0.00020926 | 0.00011416 | 0.00011416
7336 | 0.00011415 | 4.8697e-05 | 0.00011416 | 0.00011416
7337 | 0.00011599 | 0.00022434 | 0.00011416 | 0.00011416
7338 | 0.00011668 | 0.00011146 | 0.00011416 | 0.00011416
7339 | 0.00011829 | 0.00013219 | 0.00011416 | 0.00011416
7340 | 0.00011679 | 6.0469e-05 | 0.00011416 | 0.00011416
7341 | 0.00011376 | 0.00015752 | 0.00011416 | 0.00011416
7342 | 0.00011098 | 5.3803e-05 | 0.00011416 | 0.00011416
7343 | 0.00011017 | 8.2562e-06 | 0.00011416 | 0.00011416
7344 | 0.00010861 | 4.8607e-05 | 0.00011416 | 0.00011416
7345 | 0.00010719 | 0.000219 | 0.00011416 | 0.00011416
7346 | 0.00010151 | 2.4592e-06 | 0.00011416 | 0.00011416
7347 | 0.00010019 | 0.00020638 | 0.00011416 | 0.00011416
7348 | 9.8996e-05 | 0.00013825 | 0.00011416 | 0.00011416
7349 | 0.00010069 | 2.4052e-05 | 0.00011416 | 0.00011416
7350 | 0.00010162 | 8.4414e-05 | 0.00011416 | 0.00011416
7351 | 0.00010482 | 0.00016638 | 0.00011416 | 0.00011416
7352 | 0.00010747 | 0.00017707 | 0.00011416 | 0.00011416
7353 | 0.00011095 | 0.00012778 | 0.00011416 | 0.00011416
7354 | 0.00011678 | 0.00018718 | 0.00011416 | 0.00011416
7355 | 0.00011624 | 4.0543e-05 | 0.00011416 | 0.00011416
7356 | 0.00011529 | 8.0417e-05 | 0.00011416 | 0.00011416
7357 | 0.00010944 | 2.2326e-05 | 0.00011416 | 0.00011416
7358 | 0.00010963 | 0.00012051 | 0.00011416 | 0.00011416
7359 | 0.00011375 | 6.6005e-05 | 0.00011416 | 0.00011416
7360 | 0.0001132 | 5.4081e-05 | 0.00011416 | 0.00011416
7361 | 0.00011426 | 0.00021485 | 0.00011416 | 0.00011416
7362 | 0.00011445 | 9.2941e-05 | 0.00011416 | 0.00011416
7363 | 0.00011631 | 8.4967e-05 | 0.00011416 | 0.00011416
7364 | 0.00011431 | 0.00010595 | 0.00011416 | 0.00011416
7365 | 0.00011239 | 0.00010026 | 0.00011416 | 0.00011416
7366 | 0.00010899 | 0.0001939 | 0.00011416 | 0.00011416
7367 | 0.00010752 | 3.6548e-05 | 0.00011416 | 0.00011416
7368 | 0.00010797 | 5.1504e-05 | 0.00011416 | 0.00011416
7369 | 0.00010565 | 1.3149e-05 | 0.00011416 | 0.00011416
7370 | 0.00010077 | 7.0053e-05 | 0.00011416 | 0.00011416
7371 | 9.8712e-05 | 0.0001297 | 0.00011416 | 0.00011416
7372 | 9.795e-05 | 8.6674e-05 | 0.00011416 | 0.00011416
7373 | 9.7492e-05 | 0.00014298 | 0.00011416 | 0.00011416
7374 | 9.8727e-05 | 0.00022259 | 0.00011416 | 0.00011416
7375 | 0.00010061 | 0.00014545 | 0.00011416 | 0.00011416
7376 | 9.9777e-05 | 3.6791e-05 | 0.00011416 | 0.00011416
7377 | 0.00010021 | 0.00012241 | 0.00011416 | 0.00011416
7378 | 0.00010179 | 0.00021622 | 0.00011416 | 0.00011416
7379 | 0.00010299 | 0.00011983 | 0.00011416 | 0.00011416
7380 | 0.00010318 | 0.00010315 | 0.00011416 | 0.00011416
7381 | 0.00010084 | 3.5314e-06 | 0.00011416 | 0.00011416
7382 | 0.00010006 | 4.3187e-05 | 0.00011416 | 0.00011416
7383 | 0.00010168 | 0.00011106 | 0.00011416 | 0.00011416
7384 | 0.00010144 | 0.00012048 | 0.00011416 | 0.00011416
7385 | 0.00010242 | 0.00013389 | 0.00011416 | 0.00011416
7386 | 0.00010328 | 0.00022774 | 0.00011416 | 0.00011416
7387 | 0.00010635 | 0.00022804 | 0.00011416 | 0.00011416
7388 | 0.00010643 | 3.3323e-05 | 0.00011416 | 0.00011416
7389 | 0.00010601 | 3.7124e-05 | 0.00011416 | 0.00011416
7390 | 0.00010448 | 5.4068e-05 | 0.00011416 | 0.00011416
7391 | 0.00010536 | 0.000194 | 0.00011416 | 0.00011416
7392 | 0.00010571 | 0.00022094 | 0.00011416 | 0.00011416
7393 | 0.00010302 | 6.6501e-07 | 0.00011416 | 0.00011416
7394 | 9.9455e-05 | 0.00018966 | 0.00011416 | 0.00011416
7395 | 9.7127e-05 | 0.00012244 | 0.00011416 | 0.00011416
7396 | 9.6706e-05 | 0.0001694 | 0.00011416 | 0.00011416
7397 | 9.7283e-05 | 0.00019313 | 0.00011416 | 0.00011416
7398 | 9.7812e-05 | 0.00021535 | 0.00011416 | 0.00011416
7399 | 9.8199e-05 | 5.8038e-05 | 0.00011416 | 0.00011416
7400 | 9.8049e-05 | 0.00013507 | 0.00011416 | 0.00011416
7401 | 9.8074e-05 | 3.4963e-05 | 0.00011416 | 0.00011416
7402 | 9.669e-05 | 0.00016366 | 0.00011416 | 0.00011416
7403 | 9.7068e-05 | 0.00017515 | 0.00011416 | 0.00011416
7404 | 9.5914e-05 | 7.4565e-06 | 0.00011416 | 0.00011416
7405 | 9.5277e-05 | 2.802e-05 | 0.00011416 | 0.00011416
7406 | 9.6184e-05 | 8.0517e-05 | 0.00011416 | 0.00011416
7407 | 9.6111e-05 | 7.1257e-05 | 0.00011416 | 0.00011416
7408 | 9.6023e-05 | 0.00022965 | 0.00011416 | 0.00011416
7409 | 9.6814e-05 | 0.00011144 | 0.00011416 | 0.00011416
7410 | 9.7037e-05 | 1.193e-05 | 0.00011416 | 0.00011416
7411 | 0.0001033 | 0.00011877 | 0.00011416 | 0.00011416
7412 | 0.00010342 | 6.3966e-06 | 0.00011416 | 0.00011416
7413 | 0.00010373 | 7.834e-05 | 0.00011416 | 0.00011416
7414 | 0.00010313 | 0.0001462 | 0.00011416 | 0.00011416
7415 | 0.00010361 | 1.3391e-05 | 0.00011416 | 0.00011416
7416 | 0.00010404 | 1.3609e-05 | 0.00011416 | 0.00011416
7417 | 0.00010081 | 6.5457e-05 | 0.00011416 | 0.00011416
7418 | 9.7703e-05 | 0.00011365 | 0.00011416 | 0.00011416
7419 | 9.6404e-05 | 0.00017936 | 0.00011416 | 0.00011416
7420 | 9.516e-05 | 0.00020461 | 0.00011416 | 0.00011416
7421 | 9.5415e-05 | 0.00019176 | 0.00011416 | 0.00011416
7422 | 9.8297e-05 | 4.063e-05 | 0.00011416 | 0.00011416
7423 | 0.0001004 | 5.7219e-06 | 0.00011416 | 0.00011416
7424 | 0.00010596 | 0.00018919 | 0.00011416 | 0.00011416
7425 | 0.00010981 | 0.00011085 | 0.00011416 | 0.00011416
7426 | 0.00011604 | 7.1248e-05 | 0.00011416 | 0.00011416
7427 | 0.00011667 | 0.00014029 | 0.00011416 | 0.00011416
7428 | 0.00011496 | 3.6494e-05 | 0.00011416 | 0.00011416
7429 | 0.00010992 | 7.6079e-05 | 0.00011416 | 0.00011416
7430 | 0.00010871 | 4.487e-05 | 0.00011416 | 0.00011416
7431 | 0.00011309 | 0.0001248 | 0.00011416 | 0.00011416
7432 | 0.00011379 | 0.00022359 | 0.00011416 | 0.00011416
7433 | 0.00011561 | 0.00019737 | 0.00011416 | 0.00011416
7434 | 0.00011794 | 0.0002011 | 0.00011416 | 0.00011416
7435 | 0.00012047 | 3.9154e-05 | 0.00011416 | 0.00011416
7436 | 0.00011767 | 0.00021063 | 0.00011416 | 0.00011416
7437 | 0.0001142 | 0.00020979 | 0.00011416 | 0.00011416
7438 | 0.00011054 | 0.00017896 | 0.00011416 | 0.00011416
7439 | 0.00011151 | 7.2454e-05 | 0.00011416 | 0.00011416
7440 | 0.00010957 | 0.0001797 | 0.00011416 | 0.00011416
7441 | 0.00010892 | 9.1288e-05 | 0.00011416 | 0.00011416
7442 | 0.00010403 | 0.00019494 | 0.00011416 | 0.00011416
7443 | 0.00010236 | 4.6703e-05 | 0.00011416 | 0.00011416
7444 | 0.00010204 | 8.3267e-05 | 0.00011416 | 0.00011416
7445 | 0.00010207 | 0.00013408 | 0.00011416 | 0.00011416
7446 | 0.00010347 | 0.00014448 | 0.00011416 | 0.00011416
7447 | 0.00010576 | 4.7286e-06 | 0.00011416 | 0.00011416
7448 | 0.00010927 | 0.00010282 | 0.00011416 | 0.00011416
7449 | 0.00011243 | 0.00017095 | 0.00011416 | 0.00011416
7450 | 0.00011711 | 2.3496e-05 | 0.00011416 | 0.00011416
7451 | 0.00011826 | 3.7226e-05 | 0.00011416 | 0.00011416
7452 | 0.00011632 | 7.3559e-05 | 0.00011416 | 0.00011416
7453 | 0.00011044 | 6.2765e-05 | 0.00011416 | 0.00011416
7454 | 0.0001093 | 0.00012362 | 0.00011416 | 0.00011416
7455 | 0.00011532 | 0.00022329 | 0.00011416 | 0.00011416
7456 | 0.00011626 | 4.6082e-05 | 0.00011416 | 0.00011416
7457 | 0.00011711 | 6.9292e-05 | 0.00011416 | 0.00011416
7458 | 0.00011798 | 0.00017963 | 0.00011416 | 0.00011416
7459 | 0.00011934 | 0.00012702 | 0.00011416 | 0.00011416
7460 | 0.00011634 | 0.00010297 | 0.00011416 | 0.00011416
7461 | 0.00011387 | 0.00013767 | 0.00011416 | 0.00011416
7462 | 0.0001106 | 0.0001875 | 0.00011416 | 0.00011416
7463 | 0.00011041 | 0.00018005 | 0.00011416 | 0.00011416
7464 | 0.00010908 | 7.5692e-06 | 0.00011416 | 0.00011416
7465 | 0.00010856 | 7.251e-05 | 0.00011416 | 0.00011416
7466 | 0.0001039 | 4.0849e-05 | 0.00011416 | 0.00011416
7467 | 0.00010296 | 3.5195e-05 | 0.00011416 | 0.00011416
7468 | 0.00010283 | 0.00019665 | 0.00011416 | 0.00011416
7469 | 0.00010249 | 3.4363e-05 | 0.00011416 | 0.00011416
7470 | 0.00010384 | 0.00015352 | 0.00011416 | 0.00011416
7471 | 0.00010765 | 3.1042e-05 | 0.00011416 | 0.00011416
7472 | 0.00011119 | 1.7511e-05 | 0.00011416 | 0.00011416
7473 | 0.00011217 | 0.00014388 | 0.00011416 | 0.00011416
7474 | 0.00011693 | 7.5224e-05 | 0.00011416 | 0.00011416
7475 | 0.00011606 | 0.00015169 | 0.00011416 | 0.00011416
7476 | 0.00011522 | 1.4651e-05 | 0.00011416 | 0.00011416
7477 | 0.00010843 | 0.00020459 | 0.00011416 | 0.00011416
7478 | 0.00010717 | 3.8452e-05 | 0.00011416 | 0.00011416
7479 | 0.00011251 | 0.00015504 | 0.00011416 | 0.00011416
7480 | 0.00011278 | 2.5366e-05 | 0.00011416 | 0.00011416
7481 | 0.0001144 | 0.00020034 | 0.00011416 | 0.00011416
7482 | 0.00011634 | 0.0002005 | 0.00011416 | 0.00011416
7483 | 0.0001182 | 0.00015627 | 0.00011416 | 0.00011416
7484 | 0.00011622 | 0.00016272 | 0.00011416 | 0.00011416
7485 | 0.00011349 | 8.0449e-05 | 0.00011416 | 0.00011416
7486 | 0.00011368 | 3.2365e-05 | 0.00011416 | 0.00011416
7487 | 0.00011304 | 0.00015743 | 0.00011416 | 0.00011416
7488 | 0.00011209 | 0.00022968 | 0.00011416 | 0.00011416
7489 | 0.00010974 | 0.00014185 | 0.00011416 | 0.00011416
7490 | 0.00010544 | 0.00017308 | 0.00011416 | 0.00011416
7491 | 0.00010388 | 0.00011752 | 0.00011416 | 0.00011416
7492 | 0.00010432 | 0.0001959 | 0.00011416 | 0.00011416
7493 | 0.0001049 | 0.00010528 | 0.00011416 | 0.00011416
7494 | 0.00010675 | 0.00011143 | 0.00011416 | 0.00011416
7495 | 0.00010925 | 0.00010909 | 0.00011416 | 0.00011416
7496 | 0.0001115 | 8.0081e-05 | 0.00011416 | 0.00011416
7497 | 0.00011388 | 0.0001801 | 0.00011416 | 0.00011416
7498 | 0.00011795 | 0.00018044 | 0.00011416 | 0.00011416
7499 | 0.00011746 | 1.5309e-05 | 0.00011416 | 0.00011416
7500 | 0.00011631 | 0.00020593 | 0.00011416 | 0.00011416
7501 | 0.00011051 | 8.9215e-06 | 0.00011416 | 0.00011416
7502 | 0.00010982 | 0.00015356 | 0.00011416 | 0.00011416
7503 | 0.00011329 | 0.00020461 | 0.00011416 | 0.00011416
7504 | 0.00011236 | 0.00016468 | 0.00011416 | 0.00011416
7505 | 0.00011412 | 8.3265e-05 | 0.00011416 | 0.00011416
7506 | 0.00011601 | 2.4414e-05 | 0.00011416 | 0.00011416
7507 | 0.00011814 | 8.5411e-05 | 0.00011416 | 0.00011416
7508 | 0.00011847 | 0.0001877 | 0.00011416 | 0.00011416
7509 | 0.00011804 | 0.00010691 | 0.00011416 | 0.00011416
7510 | 0.00011607 | 0.00017109 | 0.00011416 | 0.00011416
7511 | 0.00011405 | 0.00016302 | 0.00011416 | 0.00011416
7512 | 0.00011367 | 0.00021206 | 0.00011416 | 0.00011416
7513 | 0.00011121 | 3.2513e-05 | 0.00011416 | 0.00011416
7514 | 0.00010653 | 0.00020775 | 0.00011416 | 0.00011416
7515 | 0.0001046 | 0.00012875 | 0.00011416 | 0.00011416
7516 | 0.00010437 | 0.00019539 | 0.00011416 | 0.00011416
7517 | 0.00010518 | 0.00020081 | 0.00011416 | 0.00011416
7518 | 0.0001064 | 0.0001393 | 0.00011416 | 0.00011416
7519 | 0.00010843 | 0.00015533 | 0.00011416 | 0.00011416
7520 | 0.00010919 | 5.026e-05 | 0.00011416 | 0.00011416
7521 | 0.00011278 | 9.7362e-05 | 0.00011416 | 0.00011416
7522 | 0.00011754 | 0.0001729 | 0.00011416 | 0.00011416
7523 | 0.00011715 | 0.00020363 | 0.00011416 | 0.00011416
7524 | 0.0001166 | 0.00010857 | 0.00011416 | 0.00011416
7525 | 0.00011183 | 0.00013023 | 0.00011416 | 0.00011416
7526 | 0.00011236 | 0.00011986 | 0.00011416 | 0.00011416
7527 | 0.00011826 | 0.00017855 | 0.00011416 | 0.00011416
7528 | 0.00011839 | 3.3555e-05 | 0.00011416 | 0.00011416
7529 | 0.00011984 | 0.00010694 | 0.00011416 | 0.00011416
7530 | 0.00011924 | 0.00013107 | 0.00011416 | 0.00011416
7531 | 0.0001183 | 0.00016444 | 0.00011416 | 0.00011416
7532 | 0.00011577 | 0.00017958 | 0.00011416 | 0.00011416
7533 | 0.00011144 | 4.3019e-05 | 0.00011416 | 0.00011416
7534 | 0.00010919 | 0.00022716 | 0.00011416 | 0.00011416
7535 | 0.0001081 | 0.00021981 | 0.00011416 | 0.00011416
7536 | 0.0001093 | 2.9876e-05 | 0.00011416 | 0.00011416
7537 | 0.00010728 | 0.00017133 | 0.00011416 | 0.00011416
7538 | 0.00010347 | 0.00021752 | 0.00011416 | 0.00011416
7539 | 0.00010088 | 6.7623e-05 | 0.00011416 | 0.00011416
7540 | 0.00010137 | 4.377e-05 | 0.00011416 | 0.00011416
7541 | 0.00010237 | 0.00011318 | 0.00011416 | 0.00011416
7542 | 0.00010319 | 0.00021277 | 0.00011416 | 0.00011416
7543 | 0.00010293 | 5.8702e-05 | 0.00011416 | 0.00011416
7544 | 0.00010276 | 0.00018661 | 0.00011416 | 0.00011416
7545 | 0.00010329 | 2.4069e-05 | 0.00011416 | 0.00011416
7546 | 0.00010419 | 0.00021323 | 0.00011416 | 0.00011416
7547 | 0.00010524 | 0.00011967 | 0.00011416 | 0.00011416
7548 | 0.00010677 | 4.4289e-06 | 0.00011416 | 0.00011416
7549 | 0.00010428 | 0.00011115 | 0.00011416 | 0.00011416
7550 | 0.00010361 | 0.00022962 | 0.00011416 | 0.00011416
7551 | 0.00010419 | 0.00019259 | 0.00011416 | 0.00011416
7552 | 0.00010358 | 0.00010409 | 0.00011416 | 0.00011416
7553 | 0.00010535 | 8.0498e-05 | 0.00011416 | 0.00011416
7554 | 0.00010589 | 8.7709e-05 | 0.00011416 | 0.00011416
7555 | 0.00010815 | 3.2469e-05 | 0.00011416 | 0.00011416
7556 | 0.0001076 | 9.9063e-05 | 0.00011416 | 0.00011416
7557 | 0.00010745 | 4.8711e-05 | 0.00011416 | 0.00011416
7558 | 0.00010608 | 8.9264e-05 | 0.00011416 | 0.00011416
7559 | 0.00010633 | 7.7326e-05 | 0.00011416 | 0.00011416
7560 | 0.00010596 | 4.5653e-06 | 0.00011416 | 0.00011416
7561 | 0.00010433 | 0.00020411 | 0.00011416 | 0.00011416
7562 | 0.00010146 | 0.00013135 | 0.00011416 | 0.00011416
7563 | 0.00010035 | 7.6936e-06 | 0.00011416 | 0.00011416
7564 | 9.9608e-05 | 4.5317e-05 | 0.00011416 | 0.00011416
7565 | 9.9074e-05 | 0.00017147 | 0.00011416 | 0.00011416
7566 | 9.921e-05 | 6.5261e-05 | 0.00011416 | 0.00011416
7567 | 0.0001011 | 0.00021524 | 0.00011416 | 0.00011416
7568 | 0.00010071 | 7.1172e-05 | 0.00011416 | 0.00011416
7569 | 0.00010019 | 3.1503e-05 | 0.00011416 | 0.00011416
7570 | 9.8603e-05 | 0.00013856 | 0.00011416 | 0.00011416
7571 | 9.9176e-05 | 6.048e-05 | 0.00011416 | 0.00011416
7572 | 9.8651e-05 | 0.0001199 | 0.00011416 | 0.00011416
7573 | 9.8942e-05 | 0.00021534 | 0.00011416 | 0.00011416
7574 | 9.9577e-05 | 0.000124 | 0.00011416 | 0.00011416
7575 | 0.00010045 | 0.00017418 | 0.00011416 | 0.00011416
7576 | 0.00010001 | 9.1279e-05 | 0.00011416 | 0.00011416
7577 | 0.00010113 | 2.5062e-06 | 0.00011416 | 0.00011416
7578 | 0.00010196 | 4.1724e-05 | 0.00011416 | 0.00011416
7579 | 0.00010668 | 8.5147e-05 | 0.00011416 | 0.00011416
7580 | 0.00010703 | 0.00020865 | 0.00011416 | 0.00011416
7581 | 0.00010654 | 7.388e-05 | 0.00011416 | 0.00011416
7582 | 0.00010562 | 8.4363e-05 | 0.00011416 | 0.00011416
7583 | 0.00010608 | 0.00017929 | 0.00011416 | 0.00011416
7584 | 0.00010671 | 0.00014646 | 0.00011416 | 0.00011416
7585 | 0.0001036 | 0.00021871 | 0.00011416 | 0.00011416
7586 | 0.00010003 | 0.00021515 | 0.00011416 | 0.00011416
7587 | 9.857e-05 | 0.00017606 | 0.00011416 | 0.00011416
7588 | 9.8704e-05 | 4.4587e-05 | 0.00011416 | 0.00011416
7589 | 9.8431e-05 | 1.5239e-06 | 0.00011416 | 0.00011416
7590 | 0.00010109 | 0.00010998 | 0.00011416 | 0.00011416
7591 | 0.0001042 | 0.00011019 | 0.00011416 | 0.00011416
7592 | 0.00010849 | 0.00022308 | 0.00011416 | 0.00011416
7593 | 0.00011436 | 0.0001324 | 0.00011416 | 0.00011416
7594 | 0.00012223 | 1.3791e-05 | 0.00011416 | 0.00011416
7595 | 0.00012302 | 0.00010836 | 0.00011416 | 0.00011416
7596 | 0.00012358 | 0.00019836 | 0.00011416 | 0.00011416
7597 | 0.00011827 | 0.00016813 | 0.00011416 | 0.00011416
7598 | 0.00011738 | 0.00011043 | 0.00011416 | 0.00011416
7599 | 0.00012099 | 8.9259e-05 | 0.00011416 | 0.00011416
7600 | 0.00012012 | 0.00011241 | 0.00011416 | 0.00011416
7601 | 0.00011956 | 3.9002e-06 | 0.00011416 | 0.00011416
7602 | 0.00011941 | 3.7498e-05 | 0.00011416 | 0.00011416
7603 | 0.00012134 | 9.7729e-05 | 0.00011416 | 0.00011416
7604 | 0.00012166 | 0.00020369 | 0.00011416 | 0.00011416
7605 | 0.00011804 | 0.00016485 | 0.00011416 | 0.00011416
7606 | 0.00011416 | 0.00018913 | 0.00011416 | 0.00011416
7607 | 0.00011332 | 0.00011229 | 0.00011416 | 0.00011416
7608 | 0.00011284 | 8.8775e-05 | 0.00011416 | 0.00011416
7609 | 0.00011068 | 7.2881e-05 | 0.00011416 | 0.00011416
7610 | 0.00010506 | 0.0001414 | 0.00011416 | 0.00011416
7611 | 0.00010305 | 0.00015693 | 0.00011416 | 0.00011416
7612 | 0.00010392 | 6.7408e-05 | 0.00011416 | 0.00011416
7613 | 0.00010405 | 0.0001458 | 0.00011416 | 0.00011416
7614 | 0.00010523 | 8.3901e-05 | 0.00011416 | 0.00011416
7615 | 0.00010795 | 0.00010158 | 0.00011416 | 0.00011416
7616 | 0.00011292 | 0.00019302 | 0.00011416 | 0.00011416
7617 | 0.00011767 | 0.00015898 | 0.00011416 | 0.00011416
7618 | 0.00012162 | 4.3152e-05 | 0.00011416 | 0.00011416
7619 | 0.00012109 | 1.6892e-05 | 0.00011416 | 0.00011416
7620 | 0.00011908 | 0.0001675 | 0.00011416 | 0.00011416
7621 | 0.00011216 | 0.00018748 | 0.00011416 | 0.00011416
7622 | 0.00010991 | 1.1025e-05 | 0.00011416 | 0.00011416
7623 | 0.00011537 | 0.00011754 | 0.00011416 | 0.00011416
7624 | 0.00011616 | 6.1741e-05 | 0.00011416 | 0.00011416
7625 | 0.00011954 | 0.000129 | 0.00011416 | 0.00011416
7626 | 0.00012106 | 0.00016471 | 0.00011416 | 0.00011416
7627 | 0.00012296 | 0.00019435 | 0.00011416 | 0.00011416
7628 | 0.0001205 | 0.00017665 | 0.00011416 | 0.00011416
7629 | 0.00011785 | 0.0001004 | 0.00011416 | 0.00011416
7630 | 0.00011448 | 0.00022791 | 0.00011416 | 0.00011416
7631 | 0.00011245 | 2.8207e-05 | 0.00011416 | 0.00011416
7632 | 0.0001118 | 3.5335e-05 | 0.00011416 | 0.00011416
7633 | 0.00010882 | 8.2306e-06 | 0.00011416 | 0.00011416
7634 | 0.0001038 | 0.00021377 | 0.00011416 | 0.00011416
7635 | 0.00010224 | 7.6361e-05 | 0.00011416 | 0.00011416
7636 | 0.00010274 | 0.00015428 | 0.00011416 | 0.00011416
7637 | 0.00010322 | 0.00021491 | 0.00011416 | 0.00011416
7638 | 0.00010593 | 0.00022431 | 0.00011416 | 0.00011416
7639 | 0.0001093 | 0.0001996 | 0.00011416 | 0.00011416
7640 | 0.00011473 | 0.00010603 | 0.00011416 | 0.00011416
7641 | 0.0001187 | 0.00018107 | 0.00011416 | 0.00011416
7642 | 0.00012536 | 2.7734e-05 | 0.00011416 | 0.00011416
7643 | 0.0001239 | 0.00014707 | 0.00011416 | 0.00011416
7644 | 0.00012362 | 0.00019887 | 0.00011416 | 0.00011416
7645 | 0.00011704 | 0.00022677 | 0.00011416 | 0.00011416
7646 | 0.00011615 | 0.00012506 | 0.00011416 | 0.00011416
7647 | 0.00012061 | 2.866e-05 | 0.00011416 | 0.00011416
7648 | 0.00012033 | 0.00020106 | 0.00011416 | 0.00011416
7649 | 0.00012252 | 0.0002159 | 0.00011416 | 0.00011416
7650 | 0.00012534 | 0.00016607 | 0.00011416 | 0.00011416
7651 | 0.00012618 | 3.1178e-05 | 0.00011416 | 0.00011416
7652 | 0.00012435 | 0.00020172 | 0.00011416 | 0.00011416
7653 | 0.00012062 | 0.00019363 | 0.00011416 | 0.00011416
7654 | 0.00011771 | 0.00022981 | 0.00011416 | 0.00011416
7655 | 0.00011743 | 1.3082e-05 | 0.00011416 | 0.00011416
7656 | 0.00011735 | 0.00017194 | 0.00011416 | 0.00011416
7657 | 0.00011477 | 2.2416e-05 | 0.00011416 | 0.00011416
7658 | 0.00010809 | 0.0001676 | 0.00011416 | 0.00011416
7659 | 0.00010648 | 0.00013547 | 0.00011416 | 0.00011416
7660 | 0.00010491 | 0.00012966 | 0.00011416 | 0.00011416
7661 | 0.00010588 | 0.00022659 | 0.00011416 | 0.00011416
7662 | 0.00010777 | 0.00018021 | 0.00011416 | 0.00011416
7663 | 0.00011255 | 6.2871e-05 | 0.00011416 | 0.00011416
7664 | 0.00011726 | 7.2146e-05 | 0.00011416 | 0.00011416
7665 | 0.0001217 | 0.0001343 | 0.00011416 | 0.00011416
7666 | 0.00012853 | 0.00016564 | 0.00011416 | 0.00011416
7667 | 0.00012696 | 0.00010647 | 0.00011416 | 0.00011416
7668 | 0.00012588 | 0.00010002 | 0.00011416 | 0.00011416
7669 | 0.00012004 | 0.00010237 | 0.00011416 | 0.00011416
7670 | 0.00011781 | 0.00017591 | 0.00011416 | 0.00011416
7671 | 0.00012276 | 1.1835e-05 | 0.00011416 | 0.00011416
7672 | 0.00012316 | 0.00014414 | 0.00011416 | 0.00011416
7673 | 0.00012525 | 0.00013353 | 0.00011416 | 0.00011416
7674 | 0.00012838 | 0.00017005 | 0.00011416 | 0.00011416
7675 | 0.0001283 | 0.00010694 | 0.00011416 | 0.00011416
7676 | 0.00012713 | 0.00014928 | 0.00011416 | 0.00011416
7677 | 0.00012493 | 0.00018656 | 0.00011416 | 0.00011416
7678 | 0.00012125 | 6.9682e-06 | 0.00011416 | 0.00011416
7679 | 0.00012215 | 0.00022955 | 0.00011416 | 0.00011416
7680 | 0.00012221 | 3.3399e-07 | 0.00011416 | 0.00011416
7681 | 0.00011833 | 9.5918e-05 | 0.00011416 | 0.00011416
7682 | 0.00011296 | 0.00019479 | 0.00011416 | 0.00011416
7683 | 0.00010978 | 3.8759e-05 | 0.00011416 | 0.00011416
7684 | 0.00010976 | 2.6887e-05 | 0.00011416 | 0.00011416
7685 | 0.00011075 | 0.00022188 | 0.00011416 | 0.00011416
7686 | 0.00011299 | 4.4675e-05 | 0.00011416 | 0.00011416
7687 | 0.00011614 | 0.00019985 | 0.00011416 | 0.00011416
7688 | 0.0001186 | 3.6663e-05 | 0.00011416 | 0.00011416
7689 | 0.00012391 | 6.5666e-05 | 0.00011416 | 0.00011416
7690 | 0.00013209 | 7.7827e-05 | 0.00011416 | 0.00011416
7691 | 0.00013408 | 1.6704e-05 | 0.00011416 | 0.00011416
7692 | 0.00013294 | 0.00018194 | 0.00011416 | 0.00011416
7693 | 0.00012841 | 2.5986e-05 | 0.00011416 | 0.00011416
7694 | 0.00012628 | 0.00011074 | 0.00011416 | 0.00011416
7695 | 0.00013226 | 0.00017458 | 0.00011416 | 0.00011416
7696 | 0.00013085 | 9.912e-05 | 0.00011416 | 0.00011416
7697 | 0.00013139 | 7.3238e-05 | 0.00011416 | 0.00011416
7698 | 0.00013019 | 0.00014477 | 0.00011416 | 0.00011416
7699 | 0.00012895 | 0.00019044 | 0.00011416 | 0.00011416
7700 | 0.0001248 | 0.00015287 | 0.00011416 | 0.00011416
7701 | 0.000123 | 0.00018317 | 0.00011416 | 0.00011416
7702 | 0.0001196 | 0.00013403 | 0.00011416 | 0.00011416
7703 | 0.00011816 | 3.7762e-05 | 0.00011416 | 0.00011416
7704 | 0.00011743 | 1.7587e-05 | 0.00011416 | 0.00011416
7705 | 0.00011448 | 0.00020767 | 0.00011416 | 0.00011416
7706 | 0.00010783 | 0.00020788 | 0.00011416 | 0.00011416
7707 | 0.00010627 | 2.434e-05 | 0.00011416 | 0.00011416
7708 | 0.00010667 | 9.5706e-06 | 0.00011416 | 0.00011416
7709 | 0.00010619 | 0.00019305 | 0.00011416 | 0.00011416
7710 | 0.00010787 | 0.00011767 | 0.00011416 | 0.00011416
7711 | 0.00010986 | 0.00011834 | 0.00011416 | 0.00011416
7712 | 0.00010953 | 0.0001493 | 0.00011416 | 0.00011416
7713 | 0.00011112 | 0.00018462 | 0.00011416 | 0.00011416
7714 | 0.00011367 | 1.1186e-05 | 0.00011416 | 0.00011416
7715 | 0.00011493 | 8.0343e-05 | 0.00011416 | 0.00011416
7716 | 0.00011377 | 5.0005e-06 | 0.00011416 | 0.00011416
7717 | 0.00010907 | 9.131e-05 | 0.00011416 | 0.00011416
7718 | 0.00010821 | 8.2792e-05 | 0.00011416 | 0.00011416
7719 | 0.00011001 | 0.0001565 | 0.00011416 | 0.00011416
7720 | 0.00011001 | 0.00021847 | 0.00011416 | 0.00011416
7721 | 0.00011171 | 0.00014564 | 0.00011416 | 0.00011416
7722 | 0.00011274 | 0.00013833 | 0.00011416 | 0.00011416
7723 | 0.00011552 | 1.9672e-05 | 0.00011416 | 0.00011416
7724 | 0.00011382 | 0.00019985 | 0.00011416 | 0.00011416
7725 | 0.00011344 | 0.00021314 | 0.00011416 | 0.00011416
7726 | 0.00011179 | 0.00012597 | 0.00011416 | 0.00011416
7727 | 0.00011155 | 0.00021202 | 0.00011416 | 0.00011416
7728 | 0.00011187 | 0.00020261 | 0.00011416 | 0.00011416
7729 | 0.00011114 | 0.00020434 | 0.00011416 | 0.00011416
7730 | 0.0001085 | 0.00012162 | 0.00011416 | 0.00011416
7731 | 0.00010752 | 1.4297e-05 | 0.00011416 | 0.00011416
7732 | 0.00010637 | 5.3707e-05 | 0.00011416 | 0.00011416
7733 | 0.00010582 | 5.6841e-05 | 0.00011416 | 0.00011416
7734 | 0.00010613 | 0.0001843 | 0.00011416 | 0.00011416
7735 | 0.00010604 | 0.00017529 | 0.00011416 | 0.00011416
7736 | 0.00010636 | 6.2988e-05 | 0.00011416 | 0.00011416
7737 | 0.00010513 | 0.00021294 | 0.00011416 | 0.00011416
7738 | 0.00010554 | 0.00012695 | 0.00011416 | 0.00011416
7739 | 0.0001045 | 0.00020823 | 0.00011416 | 0.00011416
7740 | 0.00010434 | 7.5745e-05 | 0.00011416 | 0.00011416
7741 | 0.00010456 | 0.00019265 | 0.00011416 | 0.00011416
7742 | 0.00010566 | 6.392e-05 | 0.00011416 | 0.00011416
7743 | 0.00010643 | 0.00022141 | 0.00011416 | 0.00011416
7744 | 0.00010568 | 8.2199e-05 | 0.00011416 | 0.00011416
7745 | 0.00010466 | 0.00015682 | 0.00011416 | 0.00011416
7746 | 0.00010558 | 0.00015869 | 0.00011416 | 0.00011416
7747 | 0.00011126 | 0.00013655 | 0.00011416 | 0.00011416
7748 | 0.00011058 | 0.00012332 | 0.00011416 | 0.00011416
7749 | 0.00010993 | 0.00016796 | 0.00011416 | 0.00011416
7750 | 0.00010866 | 6.2694e-05 | 0.00011416 | 0.00011416
7751 | 0.00010924 | 9.4891e-05 | 0.00011416 | 0.00011416
7752 | 0.00011121 | 0.00012768 | 0.00011416 | 0.00011416
7753 | 0.00010974 | 3.93e-05 | 0.00011416 | 0.00011416
7754 | 0.00010515 | 0.00019918 | 0.00011416 | 0.00011416
7755 | 0.00010315 | 0.00013768 | 0.00011416 | 0.00011416
7756 | 0.00010543 | 0.00012529 | 0.00011416 | 0.00011416
7757 | 0.00010542 | 0.00014318 | 0.00011416 | 0.00011416
7758 | 0.00010694 | 0.0001164 | 0.00011416 | 0.00011416
7759 | 0.00011163 | 0.00010202 | 0.00011416 | 0.00011416
7760 | 0.00011609 | 0.00012434 | 0.00011416 | 0.00011416
7761 | 0.00012232 | 0.00011173 | 0.00011416 | 0.00011416
7762 | 0.00013177 | 5.0598e-05 | 0.00011416 | 0.00011416
7763 | 0.00013303 | 1.072e-05 | 0.00011416 | 0.00011416
7764 | 0.00013194 | 0.0001313 | 0.00011416 | 0.00011416
7765 | 0.00012493 | 0.00021271 | 0.00011416 | 0.00011416
7766 | 0.00012423 | 0.0001062 | 0.00011416 | 0.00011416
7767 | 0.00013098 | 0.00013307 | 0.00011416 | 0.00011416
7768 | 0.00013089 | 4.6099e-05 | 0.00011416 | 0.00011416
7769 | 0.00013139 | 0.00019624 | 0.00011416 | 0.00011416
7770 | 0.00013315 | 7.3644e-05 | 0.00011416 | 0.00011416
7771 | 0.00013285 | 0.00020322 | 0.00011416 | 0.00011416
7772 | 0.00012819 | 0.00015863 | 0.00011416 | 0.00011416
7773 | 0.00012561 | 8.5239e-05 | 0.00011416 | 0.00011416
7774 | 0.00012155 | 0.00015418 | 0.00011416 | 0.00011416
7775 | 0.00011961 | 0.00022541 | 0.00011416 | 0.00011416
7776 | 0.00011927 | 0.0002044 | 0.00011416 | 0.00011416
7777 | 0.00011836 | 9.4275e-05 | 0.00011416 | 0.00011416
7778 | 0.00011186 | 5.8255e-05 | 0.00011416 | 0.00011416
7779 | 0.00011048 | 0.00018336 | 0.00011416 | 0.00011416
7780 | 0.00011012 | 0.0002138 | 0.00011416 | 0.00011416
7781 | 0.00011068 | 7.5938e-05 | 0.00011416 | 0.00011416
7782 | 0.00011285 | 0.00019887 | 0.00011416 | 0.00011416
7783 | 0.00011813 | 7.8859e-06 | 0.00011416 | 0.00011416
7784 | 0.0001218 | 0.00011137 | 0.00011416 | 0.00011416
7785 | 0.00012685 | 0.0001855 | 0.00011416 | 0.00011416
7786 | 0.00013717 | 0.00017539 | 0.00011416 | 0.00011416
7787 | 0.00013597 | 0.00012007 | 0.00011416 | 0.00011416
7788 | 0.00013403 | 0.00018292 | 0.00011416 | 0.00011416
7789 | 0.00012522 | 3.2818e-05 | 0.00011416 | 0.00011416
7790 | 0.00012172 | 5.7755e-05 | 0.00011416 | 0.00011416
7791 | 0.00012742 | 0.0001812 | 0.00011416 | 0.00011416
7792 | 0.00012746 | 0.00018761 | 0.00011416 | 0.00011416
7793 | 0.00012919 | 0.00020961 | 0.00011416 | 0.00011416
7794 | 0.00013056 | 8.9153e-05 | 0.00011416 | 0.00011416
7795 | 0.00013272 | 1.5924e-05 | 0.00011416 | 0.00011416
7796 | 0.00012992 | 0.00010342 | 0.00011416 | 0.00011416
7797 | 0.00012592 | 0.00019604 | 0.00011416 | 0.00011416
7798 | 0.00012182 | 0.00011671 | 0.00011416 | 0.00011416
7799 | 0.00011973 | 0.00013581 | 0.00011416 | 0.00011416
7800 | 0.00011933 | 5.1711e-05 | 0.00011416 | 0.00011416
7801 | 0.00011773 | 0.00013332 | 0.00011416 | 0.00011416
7802 | 0.00011064 | 0.00012291 | 0.00011416 | 0.00011416
7803 | 0.00010898 | 0.00019545 | 0.00011416 | 0.00011416
7804 | 0.00010853 | 0.00012995 | 0.00011416 | 0.00011416
7805 | 0.00010933 | 0.00018217 | 0.00011416 | 0.00011416
7806 | 0.00011131 | 0.00020479 | 0.00011416 | 0.00011416
7807 | 0.00011657 | 8.8526e-05 | 0.00011416 | 0.00011416
7808 | 0.00011986 | 1.1905e-05 | 0.00011416 | 0.00011416
7809 | 0.00012583 | 0.00011665 | 0.00011416 | 0.00011416
7810 | 0.00013693 | 5.3148e-05 | 0.00011416 | 0.00011416
7811 | 0.00013752 | 0.00017032 | 0.00011416 | 0.00011416
7812 | 0.00013573 | 0.00011428 | 0.00011416 | 0.00011416
7813 | 0.00012833 | 5.4577e-05 | 0.00011416 | 0.00011416
7814 | 0.00012629 | 8.5457e-05 | 0.00011416 | 0.00011416
7815 | 0.00013059 | 6.8724e-05 | 0.00011416 | 0.00011416
7816 | 0.00012978 | 0.0001867 | 0.00011416 | 0.00011416
7817 | 0.00013095 | 9.3674e-05 | 0.00011416 | 0.00011416
7818 | 0.00013055 | 3.929e-05 | 0.00011416 | 0.00011416
7819 | 0.00012965 | 5.3902e-05 | 0.00011416 | 0.00011416
7820 | 0.00012655 | 7.4873e-05 | 0.00011416 | 0.00011416
7821 | 0.00012172 | 0.00019479 | 0.00011416 | 0.00011416
7822 | 0.00011846 | 4.9925e-06 | 0.00011416 | 0.00011416
7823 | 0.0001196 | 9.306e-05 | 0.00011416 | 0.00011416
7824 | 0.00011896 | 0.00014662 | 0.00011416 | 0.00011416
7825 | 0.00011698 | 0.00017069 | 0.00011416 | 0.00011416
7826 | 0.00011105 | 1.0356e-05 | 0.00011416 | 0.00011416
7827 | 0.00010921 | 0.00010783 | 0.00011416 | 0.00011416
7828 | 0.00010796 | 6.7045e-05 | 0.00011416 | 0.00011416
7829 | 0.000109 | 0.00011748 | 0.00011416 | 0.00011416
7830 | 0.000111 | 0.00010663 | 0.00011416 | 0.00011416
7831 | 0.00011338 | 6.8016e-05 | 0.00011416 | 0.00011416
7832 | 0.00011873 | 2.9304e-05 | 0.00011416 | 0.00011416
7833 | 0.00012491 | 0.00018506 | 0.00011416 | 0.00011416
7834 | 0.00013425 | 0.00012073 | 0.00011416 | 0.00011416
7835 | 0.00013506 | 0.00011384 | 0.00011416 | 0.00011416
7836 | 0.00013462 | 4.1551e-05 | 0.00011416 | 0.00011416
7837 | 0.00012704 | 0.00016374 | 0.00011416 | 0.00011416
7838 | 0.00012569 | 0.00016436 | 0.00011416 | 0.00011416
7839 | 0.00013095 | 4.2911e-05 | 0.00011416 | 0.00011416
7840 | 0.00013129 | 0.00014814 | 0.00011416 | 0.00011416
7841 | 0.00013219 | 0.00014123 | 0.00011416 | 0.00011416
7842 | 0.00013304 | 4.1876e-05 | 0.00011416 | 0.00011416
7843 | 0.00013405 | 0.000194 | 0.00011416 | 0.00011416
7844 | 0.00013036 | 0.00022158 | 0.00011416 | 0.00011416
7845 | 0.00012705 | 1.0903e-05 | 0.00011416 | 0.00011416
7846 | 0.00012203 | 3.8447e-05 | 0.00011416 | 0.00011416
7847 | 0.00012198 | 2.3013e-05 | 0.00011416 | 0.00011416
7848 | 0.00012141 | 0.00013264 | 0.00011416 | 0.00011416
7849 | 0.00012241 | 0.00022719 | 0.00011416 | 0.00011416
7850 | 0.00011645 | 0.00021966 | 0.00011416 | 0.00011416
7851 | 0.00011274 | 0.00011691 | 0.00011416 | 0.00011416
7852 | 0.00011423 | 7.0629e-05 | 0.00011416 | 0.00011416
7853 | 0.00011458 | 0.00015619 | 0.00011416 | 0.00011416
7854 | 0.00011676 | 1.2958e-05 | 0.00011416 | 0.00011416
7855 | 0.00011864 | 1.0454e-05 | 0.00011416 | 0.00011416
7856 | 0.00012138 | 0.00022096 | 0.00011416 | 0.00011416
7857 | 0.00012682 | 0.00011291 | 0.00011416 | 0.00011416
7858 | 0.0001356 | 0.00019141 | 0.00011416 | 0.00011416
7859 | 0.00013762 | 5.3848e-05 | 0.00011416 | 0.00011416
7860 | 0.00013581 | 2.2497e-05 | 0.00011416 | 0.00011416
7861 | 0.00012961 | 7.6403e-05 | 0.00011416 | 0.00011416
7862 | 0.00012631 | 0.00017053 | 0.00011416 | 0.00011416
7863 | 0.00013186 | 0.00017013 | 0.00011416 | 0.00011416
7864 | 0.00013098 | 7.6733e-05 | 0.00011416 | 0.00011416
7865 | 0.00013333 | 0.00016042 | 0.00011416 | 0.00011416
7866 | 0.00013397 | 2.5429e-05 | 0.00011416 | 0.00011416
7867 | 0.00013348 | 2.2377e-05 | 0.00011416 | 0.00011416
7868 | 0.00012845 | 8.2165e-05 | 0.00011416 | 0.00011416
7869 | 0.00012492 | 5.8817e-05 | 0.00011416 | 0.00011416
7870 | 0.00012159 | 2.318e-05 | 0.00011416 | 0.00011416
7871 | 0.00011912 | 0.00021549 | 0.00011416 | 0.00011416
7872 | 0.00012021 | 9.4142e-05 | 0.00011416 | 0.00011416
7873 | 0.00011748 | 0.00010204 | 0.00011416 | 0.00011416
7874 | 0.00011236 | 0.00014409 | 0.00011416 | 0.00011416
7875 | 0.00011097 | 0.00010008 | 0.00011416 | 0.00011416
7876 | 0.00011137 | 4.2043e-06 | 0.00011416 | 0.00011416
7877 | 0.00011262 | 1.8933e-05 | 0.00011416 | 0.00011416
7878 | 0.00011388 | 0.00014861 | 0.00011416 | 0.00011416
7879 | 0.0001148 | 0.00019888 | 0.00011416 | 0.00011416
7880 | 0.00011247 | 5.5731e-05 | 0.00011416 | 0.00011416
7881 | 0.0001136 | 9.5095e-05 | 0.00011416 | 0.00011416
7882 | 0.00011608 | 2.9064e-05 | 0.00011416 | 0.00011416
7883 | 0.00011669 | 7.1918e-05 | 0.00011416 | 0.00011416
7884 | 0.00011716 | 1.1068e-05 | 0.00011416 | 0.00011416
7885 | 0.00011226 | 0.00019922 | 0.00011416 | 0.00011416
7886 | 0.00011006 | 0.0001302 | 0.00011416 | 0.00011416
7887 | 0.00011282 | 7.1541e-05 | 0.00011416 | 0.00011416
7888 | 0.00011307 | 0.00013225 | 0.00011416 | 0.00011416
7889 | 0.00011364 | 0.00014403 | 0.00011416 | 0.00011416
7890 | 0.00011273 | 7.2616e-06 | 0.00011416 | 0.00011416
7891 | 0.00011491 | 0.00012636 | 0.00011416 | 0.00011416
7892 | 0.00011295 | 0.00019728 | 0.00011416 | 0.00011416
7893 | 0.00011129 | 0.00022277 | 0.00011416 | 0.00011416
7894 | 0.00010957 | 7.3451e-05 | 0.00011416 | 0.00011416
7895 | 0.00010933 | 0.0001672 | 0.00011416 | 0.00011416
7896 | 0.00011156 | 0.0001172 | 0.00011416 | 0.00011416
7897 | 0.00011055 | 0.00022229 | 0.00011416 | 0.00011416
7898 | 0.00010588 | 6.623e-05 | 0.00011416 | 0.00011416
7899 | 0.00010259 | 5.4765e-05 | 0.00011416 | 0.00011416
7900 | 0.00010302 | 0.00016202 | 0.00011416 | 0.00011416
7901 | 0.00010339 | 2.9722e-05 | 0.00011416 | 0.00011416
7902 | 0.00010416 | 0.00020858 | 0.00011416 | 0.00011416
7903 | 0.00010382 | 0.00015307 | 0.00011416 | 0.00011416
7904 | 0.00010267 | 9.9752e-05 | 0.00011416 | 0.00011416
7905 | 0.00010182 | 0.00019456 | 0.00011416 | 0.00011416
7906 | 0.00010205 | 1.3514e-05 | 0.00011416 | 0.00011416
7907 | 0.00010252 | 9.976e-05 | 0.00011416 | 0.00011416
7908 | 0.00010331 | 9.7111e-05 | 0.00011416 | 0.00011416
7909 | 0.00010231 | 0.00020415 | 0.00011416 | 0.00011416
7910 | 0.00010261 | 0.00022387 | 0.00011416 | 0.00011416
7911 | 0.00010289 | 0.00012794 | 0.00011416 | 0.00011416
7912 | 0.00010182 | 0.00016771 | 0.00011416 | 0.00011416
7913 | 0.00010453 | 0.00011663 | 0.00011416 | 0.00011416
7914 | 0.00010458 | 4.2673e-05 | 0.00011416 | 0.00011416
7915 | 0.00010859 | 9.6005e-05 | 0.00011416 | 0.00011416
7916 | 0.00010897 | 4.5843e-05 | 0.00011416 | 0.00011416
7917 | 0.00010864 | 9.901e-05 | 0.00011416 | 0.00011416
7918 | 0.0001053 | 3.8025e-05 | 0.00011416 | 0.00011416
7919 | 0.00010672 | 0.00016856 | 0.00011416 | 0.00011416
7920 | 0.00010875 | 9.6449e-05 | 0.00011416 | 0.00011416
7921 | 0.00010809 | 0.00016547 | 0.00011416 | 0.00011416
7922 | 0.00010348 | 1.3896e-05 | 0.00011416 | 0.00011416
7923 | 0.00010269 | 0.00018242 | 0.00011416 | 0.00011416
7924 | 0.00010304 | 4.819e-05 | 0.00011416 | 0.00011416
7925 | 0.00010504 | 0.00011783 | 0.00011416 | 0.00011416
7926 | 0.00010824 | 3.1543e-05 | 0.00011416 | 0.00011416
7927 | 0.00011233 | 0.00015731 | 0.00011416 | 0.00011416
7928 | 0.00011822 | 0.00019306 | 0.00011416 | 0.00011416
7929 | 0.00012773 | 1.0187e-05 | 0.00011416 | 0.00011416
7930 | 0.00013609 | 0.00018071 | 0.00011416 | 0.00011416
7931 | 0.00013644 | 7.7136e-05 | 0.00011416 | 0.00011416
7932 | 0.0001334 | 0.00012335 | 0.00011416 | 0.00011416
7933 | 0.00012628 | 0.00015255 | 0.00011416 | 0.00011416
7934 | 0.00012315 | 7.1167e-06 | 0.00011416 | 0.00011416
7935 | 0.00012855 | 0.00020763 | 0.00011416 | 0.00011416
7936 | 0.00012777 | 0.00014954 | 0.00011416 | 0.00011416
7937 | 0.00012983 | 5.8461e-05 | 0.00011416 | 0.00011416
7938 | 0.00013107 | 0.00014641 | 0.00011416 | 0.00011416
7939 | 0.00013169 | 0.00010515 | 0.00011416 | 0.00011416
7940 | 0.00012782 | 9.907e-05 | 0.00011416 | 0.00011416
7941 | 0.00012397 | 0.00014315 | 0.00011416 | 0.00011416
7942 | 0.00012009 | 1.1199e-05 | 0.00011416 | 0.00011416
7943 | 0.00011728 | 0.00015651 | 0.00011416 | 0.00011416
7944 | 0.00011683 | 0.00012484 | 0.00011416 | 0.00011416
7945 | 0.00011687 | 9.5046e-05 | 0.00011416 | 0.00011416
7946 | 0.00010912 | 5.3719e-06 | 0.00011416 | 0.00011416
7947 | 0.00010791 | 9.4565e-05 | 0.00011416 | 0.00011416
7948 | 0.00010777 | 0.00017164 | 0.00011416 | 0.00011416
7949 | 0.00010874 | 0.00016327 | 0.00011416 | 0.00011416
7950 | 0.00011123 | 0.00010052 | 0.00011416 | 0.00011416
7951 | 0.00011619 | 0.00015541 | 0.00011416 | 0.00011416
7952 | 0.00012144 | 0.00021122 | 0.00011416 | 0.00011416
7953 | 0.00012591 | 0.00012058 | 0.00011416 | 0.00011416
7954 | 0.00013494 | 5.3182e-05 | 0.00011416 | 0.00011416
7955 | 0.00013598 | 0.00015819 | 0.00011416 | 0.00011416
7956 | 0.00013509 | 2.7914e-05 | 0.00011416 | 0.00011416
7957 | 0.00012787 | 0.00012782 | 0.00011416 | 0.00011416
7958 | 0.00012429 | 0.00020286 | 0.00011416 | 0.00011416
7959 | 0.00012853 | 0.00016589 | 0.00011416 | 0.00011416
7960 | 0.00012832 | 2.6455e-05 | 0.00011416 | 0.00011416
7961 | 0.00012853 | 5.9834e-07 | 0.00011416 | 0.00011416
7962 | 0.00012952 | 1.3247e-06 | 0.00011416 | 0.00011416
7963 | 0.00013137 | 5.9595e-05 | 0.00011416 | 0.00011416
7964 | 0.00012713 | 0.0002257 | 0.00011416 | 0.00011416
7965 | 0.00012413 | 7.5064e-05 | 0.00011416 | 0.00011416
7966 | 0.00011929 | 0.00012737 | 0.00011416 | 0.00011416
7967 | 0.00011888 | 1.9065e-05 | 0.00011416 | 0.00011416
7968 | 0.00011748 | 0.00018282 | 0.00011416 | 0.00011416
7969 | 0.00011667 | 1.4705e-05 | 0.00011416 | 0.00011416
7970 | 0.00011064 | 0.00017895 | 0.00011416 | 0.00011416
7971 | 0.00011011 | 0.00018616 | 0.00011416 | 0.00011416
7972 | 0.00011013 | 2.1418e-05 | 0.00011416 | 0.00011416
7973 | 0.00010913 | 0.00010453 | 0.00011416 | 0.00011416
7974 | 0.00011127 | 1.5975e-05 | 0.00011416 | 0.00011416
7975 | 0.00011526 | 0.00016091 | 0.00011416 | 0.00011416
7976 | 0.00012067 | 0.00017975 | 0.00011416 | 0.00011416
7977 | 0.0001267 | 0.00017944 | 0.00011416 | 0.00011416
7978 | 0.00013202 | 0.00021193 | 0.00011416 | 0.00011416
7979 | 0.00013142 | 3.2618e-05 | 0.00011416 | 0.00011416
7980 | 0.00012895 | 9.2632e-05 | 0.00011416 | 0.00011416
7981 | 0.00012253 | 2.4364e-05 | 0.00011416 | 0.00011416
7982 | 0.00012213 | 7.938e-06 | 0.00011416 | 0.00011416
7983 | 0.00012806 | 3.711e-05 | 0.00011416 | 0.00011416
7984 | 0.00012913 | 1.5243e-05 | 0.00011416 | 0.00011416
7985 | 0.0001309 | 6.5764e-05 | 0.00011416 | 0.00011416
7986 | 0.00013207 | 3.8008e-05 | 0.00011416 | 0.00011416
7987 | 0.00013187 | 7.0308e-05 | 0.00011416 | 0.00011416
7988 | 0.00012728 | 7.632e-05 | 0.00011416 | 0.00011416
7989 | 0.00012281 | 0.0001467 | 0.00011416 | 0.00011416
7990 | 0.00011959 | 0.00020939 | 0.00011416 | 0.00011416
7991 | 0.00011773 | 7.678e-05 | 0.00011416 | 0.00011416
7992 | 0.00011763 | 0.00019102 | 0.00011416 | 0.00011416
7993 | 0.00011754 | 0.00022729 | 0.00011416 | 0.00011416
7994 | 0.00011055 | 0.00016096 | 0.00011416 | 0.00011416
7995 | 0.00010945 | 0.00010739 | 0.00011416 | 0.00011416
7996 | 0.00010907 | 0.00012613 | 0.00011416 | 0.00011416
7997 | 0.00010988 | 0.00014599 | 0.00011416 | 0.00011416
7998 | 0.00011169 | 0.00017809 | 0.00011416 | 0.00011416
7999 | 0.0001172 | 0.00014087 | 0.00011416 | 0.00011416
8000 | 0.00012246 | 3.3366e-05 | 0.00011416 | 0.00011416
8001 | 0.00012681 | 1.3503e-05 | 0.00011416 | 0.00011416
8002 | 0.00013683 | 0.00014518 | 0.00011416 | 0.00011416
8003 | 0.0001362 | 3.2205e-05 | 0.00011416 | 0.00011416
8004 | 0.00013405 | 0.0001626 | 0.00011416 | 0.00011416
8005 | 0.00012609 | 0.00013788 | 0.00011416 | 0.00011416
8006 | 0.00012428 | 0.0002038 | 0.00011416 | 0.00011416
8007 | 0.00012971 | 0.00020904 | 0.00011416 | 0.00011416
8008 | 0.00012803 | 0.00013733 | 0.00011416 | 0.00011416
8009 | 0.00013183 | 0.00012216 | 0.00011416 | 0.00011416
8010 | 0.00013423 | 4.0838e-06 | 0.00011416 | 0.00011416
8011 | 0.00013495 | 0.00011595 | 0.00011416 | 0.00011416
8012 | 0.00013208 | 0.00016456 | 0.00011416 | 0.00011416
8013 | 0.00012768 | 1.69e-05 | 0.00011416 | 0.00011416
8014 | 0.00012348 | 0.00014633 | 0.00011416 | 0.00011416
8015 | 0.00012119 | 9.1838e-05 | 0.00011416 | 0.00011416
8016 | 0.00012047 | 0.0001922 | 0.00011416 | 0.00011416
8017 | 0.00012081 | 0.00020171 | 0.00011416 | 0.00011416
8018 | 0.00011365 | 9.5512e-05 | 0.00011416 | 0.00011416
8019 | 0.00011323 | 1.5542e-05 | 0.00011416 | 0.00011416
8020 | 0.0001124 | 0.00013963 | 0.00011416 | 0.00011416
8021 | 0.00011352 | 3.2732e-06 | 0.00011416 | 0.00011416
8022 | 0.00011585 | 0.0001191 | 0.00011416 | 0.00011416
8023 | 0.00012057 | 0.00017324 | 0.00011416 | 0.00011416
8024 | 0.00012608 | 0.0001481 | 0.00011416 | 0.00011416
8025 | 0.00012973 | 9.8928e-05 | 0.00011416 | 0.00011416
8026 | 0.0001369 | 0.00017797 | 0.00011416 | 0.00011416
8027 | 0.0001352 | 9.7487e-05 | 0.00011416 | 0.00011416
8028 | 0.00013479 | 6.0902e-05 | 0.00011416 | 0.00011416
8029 | 0.00012766 | 9.4897e-05 | 0.00011416 | 0.00011416
8030 | 0.00012422 | 0.00015884 | 0.00011416 | 0.00011416
8031 | 0.00012921 | 0.00012528 | 0.00011416 | 0.00011416
8032 | 0.00012957 | 0.0001684 | 0.00011416 | 0.00011416
8033 | 0.00013207 | 7.6578e-05 | 0.00011416 | 0.00011416
8034 | 0.00013395 | 0.000171 | 0.00011416 | 0.00011416
8035 | 0.00013351 | 0.00016055 | 0.00011416 | 0.00011416
8036 | 0.00012942 | 0.00015502 | 0.00011416 | 0.00011416
8037 | 0.00012656 | 8.1865e-05 | 0.00011416 | 0.00011416
8038 | 0.00012279 | 0.00022474 | 0.00011416 | 0.00011416
8039 | 0.00012156 | 5.6769e-05 | 0.00011416 | 0.00011416
8040 | 0.00012214 | 0.00010449 | 0.00011416 | 0.00011416
8041 | 0.0001208 | 0.00021079 | 0.00011416 | 0.00011416
8042 | 0.00011315 | 0.00012031 | 0.00011416 | 0.00011416
8043 | 0.00011138 | 0.00021134 | 0.00011416 | 0.00011416
8044 | 0.00010988 | 4.5115e-06 | 0.00011416 | 0.00011416
8045 | 0.00011078 | 0.00012093 | 0.00011416 | 0.00011416
8046 | 0.00011185 | 2.8127e-05 | 0.00011416 | 0.00011416
8047 | 0.00011283 | 2.2646e-05 | 0.00011416 | 0.00011416
8048 | 0.00011278 | 0.00022086 | 0.00011416 | 0.00011416
8049 | 0.00011423 | 3.6547e-05 | 0.00011416 | 0.00011416
8050 | 0.0001175 | 6.4051e-05 | 0.00011416 | 0.00011416
8051 | 0.00011821 | 0.00020591 | 0.00011416 | 0.00011416
8052 | 0.00011821 | 6.9652e-05 | 0.00011416 | 0.00011416
8053 | 0.00011515 | 0.000196 | 0.00011416 | 0.00011416
8054 | 0.00011169 | 0.00012267 | 0.00011416 | 0.00011416
8055 | 0.00011385 | 0.00021139 | 0.00011416 | 0.00011416
8056 | 0.00011307 | 4.0662e-06 | 0.00011416 | 0.00011416
8057 | 0.00011362 | 8.7014e-05 | 0.00011416 | 0.00011416
8058 | 0.00011399 | 0.00019802 | 0.00011416 | 0.00011416
8059 | 0.00011582 | 0.000114 | 0.00011416 | 0.00011416
8060 | 0.00011487 | 3.684e-05 | 0.00011416 | 0.00011416
8061 | 0.00011382 | 4.18e-05 | 0.00011416 | 0.00011416
8062 | 0.00011231 | 0.00018829 | 0.00011416 | 0.00011416
8063 | 0.00011302 | 0.00014824 | 0.00011416 | 0.00011416
8064 | 0.00011406 | 6.6367e-05 | 0.00011416 | 0.00011416
8065 | 0.00011371 | 0.00019755 | 0.00011416 | 0.00011416
8066 | 0.0001091 | 6.9095e-05 | 0.00011416 | 0.00011416
8067 | 0.00010476 | 1.6884e-05 | 0.00011416 | 0.00011416
8068 | 0.00010455 | 0.00018763 | 0.00011416 | 0.00011416
8069 | 0.0001057 | 9.6909e-05 | 0.00011416 | 0.00011416
8070 | 0.00010677 | 0.00010376 | 0.00011416 | 0.00011416
8071 | 0.00010511 | 8.112e-05 | 0.00011416 | 0.00011416
8072 | 0.00010576 | 0.00011324 | 0.00011416 | 0.00011416
8073 | 0.00010558 | 0.00011514 | 0.00011416 | 0.00011416
8074 | 0.0001052 | 0.0001253 | 0.00011416 | 0.00011416
8075 | 0.00010706 | 0.00014591 | 0.00011416 | 0.00011416
8076 | 0.00010758 | 0.00012295 | 0.00011416 | 0.00011416
8077 | 0.00010616 | 0.00017845 | 0.00011416 | 0.00011416
8078 | 0.00010703 | 8.9872e-06 | 0.00011416 | 0.00011416
8079 | 0.0001068 | 8.5434e-05 | 0.00011416 | 0.00011416
8080 | 0.00010603 | 8.9189e-05 | 0.00011416 | 0.00011416
8081 | 0.00010781 | 0.00013983 | 0.00011416 | 0.00011416
8082 | 0.00010869 | 2.0146e-05 | 0.00011416 | 0.00011416
8083 | 0.00011272 | 0.00014595 | 0.00011416 | 0.00011416
8084 | 0.00011198 | 9.799e-05 | 0.00011416 | 0.00011416
8085 | 0.00011201 | 5.5347e-05 | 0.00011416 | 0.00011416
8086 | 0.00011073 | 3.4928e-05 | 0.00011416 | 0.00011416
8087 | 0.0001113 | 0.00012137 | 0.00011416 | 0.00011416
8088 | 0.00011414 | 0.00017296 | 0.00011416 | 0.00011416
8089 | 0.00011238 | 5.741e-05 | 0.00011416 | 0.00011416
8090 | 0.00010654 | 0.00015615 | 0.00011416 | 0.00011416
8091 | 0.00010435 | 5.9359e-05 | 0.00011416 | 0.00011416
8092 | 0.00010467 | 0.00020222 | 0.00011416 | 0.00011416
8093 | 0.00010536 | 0.00021714 | 0.00011416 | 0.00011416
8094 | 0.00010693 | 0.00013831 | 0.00011416 | 0.00011416
8095 | 0.00011191 | 9.6209e-05 | 0.00011416 | 0.00011416
8096 | 0.00011709 | 9.5072e-05 | 0.00011416 | 0.00011416
8097 | 0.00012577 | 3.1101e-05 | 0.00011416 | 0.00011416
8098 | 0.00013724 | 0.00016635 | 0.00011416 | 0.00011416
8099 | 0.00013856 | 0.00017806 | 0.00011416 | 0.00011416
8100 | 0.00013735 | 0.00019329 | 0.00011416 | 0.00011416
8101 | 0.00013043 | 6.4977e-05 | 0.00011416 | 0.00011416
8102 | 0.00012664 | 2.3627e-05 | 0.00011416 | 0.00011416
8103 | 0.00013207 | 0.00015807 | 0.00011416 | 0.00011416
8104 | 0.00013293 | 0.00020136 | 0.00011416 | 0.00011416
8105 | 0.00013618 | 5.2398e-05 | 0.00011416 | 0.00011416
8106 | 0.0001398 | 0.0002188 | 0.00011416 | 0.00011416
8107 | 0.0001404 | 0.00014221 | 0.00011416 | 0.00011416
8108 | 0.00013599 | 3.688e-05 | 0.00011416 | 0.00011416
8109 | 0.00013275 | 2.2975e-05 | 0.00011416 | 0.00011416
8110 | 0.00012795 | 0.00013214 | 0.00011416 | 0.00011416
8111 | 0.00012506 | 0.00016503 | 0.00011416 | 0.00011416
8112 | 0.00012719 | 0.00018876 | 0.00011416 | 0.00011416
8113 | 0.00012399 | 0.00013202 | 0.00011416 | 0.00011416
8114 | 0.00011639 | 2.6651e-05 | 0.00011416 | 0.00011416
8115 | 0.00011419 | 0.00011745 | 0.00011416 | 0.00011416
8116 | 0.00011602 | 0.00013725 | 0.00011416 | 0.00011416
8117 | 0.00011755 | 3.4134e-05 | 0.00011416 | 0.00011416
8118 | 0.00012205 | 0.00018823 | 0.00011416 | 0.00011416
8119 | 0.00012609 | 7.3305e-05 | 0.00011416 | 0.00011416
8120 | 0.0001308 | 6.9377e-05 | 0.00011416 | 0.00011416
8121 | 0.00013531 | 0.00013202 | 0.00011416 | 0.00011416
8122 | 0.00014504 | 0.00022493 | 0.00011416 | 0.00011416
8123 | 0.00014407 | 1.5952e-05 | 0.00011416 | 0.00011416
8124 | 0.00014258 | 8.2016e-05 | 0.00011416 | 0.00011416
8125 | 0.00013561 | 0.00016272 | 0.00011416 | 0.00011416
8126 | 0.00013354 | 0.00018959 | 0.00011416 | 0.00011416
8127 | 0.00013839 | 0.00015787 | 0.00011416 | 0.00011416
8128 | 0.00013823 | 0.00010252 | 0.00011416 | 0.00011416
8129 | 0.00014057 | 9.2802e-05 | 0.00011416 | 0.00011416
8130 | 0.000143 | 8.1808e-05 | 0.00011416 | 0.00011416
8131 | 0.00014184 | 0.00012844 | 0.00011416 | 0.00011416
8132 | 0.00013805 | 0.00018362 | 0.00011416 | 0.00011416
8133 | 0.00013445 | 0.00022368 | 0.00011416 | 0.00011416
8134 | 0.00013089 | 7.4907e-06 | 0.00011416 | 0.00011416
8135 | 0.00012821 | 0.00019366 | 0.00011416 | 0.00011416
8136 | 0.00012751 | 0.00010886 | 0.00011416 | 0.00011416
8137 | 0.00012558 | 0.00018839 | 0.00011416 | 0.00011416
8138 | 0.00011934 | 0.00018761 | 0.00011416 | 0.00011416
8139 | 0.0001186 | 0.00010022 | 0.00011416 | 0.00011416
8140 | 0.00011743 | 0.0001715 | 0.00011416 | 0.00011416
8141 | 0.00011674 | 0.00022652 | 0.00011416 | 0.00011416
8142 | 0.00011748 | 0.00017182 | 0.00011416 | 0.00011416
8143 | 0.00012142 | 5.9049e-05 | 0.00011416 | 0.00011416
8144 | 0.00012836 | 8.5271e-05 | 0.00011416 | 0.00011416
8145 | 0.00013435 | 0.00020626 | 0.00011416 | 0.00011416
8146 | 0.00014475 | 0.00012981 | 0.00011416 | 0.00011416
8147 | 0.00014435 | 0.0001063 | 0.00011416 | 0.00011416
8148 | 0.00014334 | 0.00010711 | 0.00011416 | 0.00011416
8149 | 0.00013508 | 1.0035e-05 | 0.00011416 | 0.00011416
8150 | 0.00013282 | 0.0001472 | 0.00011416 | 0.00011416
8151 | 0.00013659 | 2.9796e-05 | 0.00011416 | 0.00011416
8152 | 0.00013631 | 0.00017768 | 0.00011416 | 0.00011416
8153 | 0.00013719 | 0.00022571 | 0.00011416 | 0.00011416
8154 | 0.00013832 | 4.6591e-05 | 0.00011416 | 0.00011416
8155 | 0.00013765 | 5.7816e-05 | 0.00011416 | 0.00011416
8156 | 0.00013383 | 3.4444e-05 | 0.00011416 | 0.00011416
8157 | 0.00013022 | 8.1641e-05 | 0.00011416 | 0.00011416
8158 | 0.00012621 | 0.00014828 | 0.00011416 | 0.00011416
8159 | 0.0001256 | 0.0001642 | 0.00011416 | 0.00011416
8160 | 0.00012527 | 0.0001553 | 0.00011416 | 0.00011416
8161 | 0.00012584 | 0.00019887 | 0.00011416 | 0.00011416
8162 | 0.00011861 | 0.00022241 | 0.00011416 | 0.00011416
8163 | 0.00011566 | 1.8101e-05 | 0.00011416 | 0.00011416
8164 | 0.00011636 | 0.00018844 | 0.00011416 | 0.00011416
8165 | 0.00011676 | 2.118e-05 | 0.00011416 | 0.00011416
8166 | 0.00011825 | 0.00018254 | 0.00011416 | 0.00011416
8167 | 0.00012191 | 0.00015114 | 0.00011416 | 0.00011416
8168 | 0.00012796 | 9.5157e-05 | 0.00011416 | 0.00011416
8169 | 0.00013509 | 0.00021163 | 0.00011416 | 0.00011416
8170 | 0.00014317 | 0.00010025 | 0.00011416 | 0.00011416
8171 | 0.00014436 | 9.5438e-05 | 0.00011416 | 0.00011416
8172 | 0.00014309 | 0.00015761 | 0.00011416 | 0.00011416
8173 | 0.00013468 | 0.00012987 | 0.00011416 | 0.00011416
8174 | 0.00013333 | 1.4012e-06 | 0.00011416 | 0.00011416
8175 | 0.00013689 | 0.0001577 | 0.00011416 | 0.00011416
8176 | 0.00013688 | 0.00021728 | 0.00011416 | 0.00011416
8177 | 0.00013803 | 8.9913e-05 | 0.00011416 | 0.00011416
8178 | 0.00014042 | 0.00019623 | 0.00011416 | 0.00011416
8179 | 0.00013999 | 0.00016852 | 0.00011416 | 0.00011416
8180 | 0.00013553 | 0.00019387 | 0.00011416 | 0.00011416
8181 | 0.00013157 | 7.2569e-05 | 0.00011416 | 0.00011416
8182 | 0.00012828 | 0.00015116 | 0.00011416 | 0.00011416
8183 | 0.00012752 | 0.00019867 | 0.00011416 | 0.00011416
8184 | 0.00012926 | 0.00018176 | 0.00011416 | 0.00011416
8185 | 0.00012641 | 0.00010782 | 0.00011416 | 0.00011416
8186 | 0.00012101 | 0.00012824 | 0.00011416 | 0.00011416
8187 | 0.000119 | 0.00012074 | 0.00011416 | 0.00011416
8188 | 0.00011675 | 1.8088e-05 | 0.00011416 | 0.00011416
8189 | 0.0001174 | 0.00011918 | 0.00011416 | 0.00011416
8190 | 0.00011956 | 0.00016239 | 0.00011416 | 0.00011416
8191 | 0.00012172 | 0.00020239 | 0.00011416 | 0.00011416
8192 | 0.00012698 | 1.8712e-06 | 0.00011416 | 0.00011416
8193 | 0.00013619 | 7.5369e-05 | 0.00011416 | 0.00011416
8194 | 0.00014426 | 0.00011356 | 0.00011416 | 0.00011416
8195 | 0.0001447 | 0.00014862 | 0.00011416 | 0.00011416
8196 | 0.00014348 | 0.00018629 | 0.00011416 | 0.00011416
8197 | 0.00013679 | 1.85e-05 | 0.00011416 | 0.00011416
8198 | 0.00013461 | 3.2365e-05 | 0.00011416 | 0.00011416
8199 | 0.00013915 | 0.00020248 | 0.00011416 | 0.00011416
8200 | 0.00013961 | 9.9508e-05 | 0.00011416 | 0.00011416
8201 | 0.00014095 | 0.00019804 | 0.00011416 | 0.00011416
8202 | 0.00014276 | 8.7313e-05 | 0.00011416 | 0.00011416
8203 | 0.00014051 | 0.00012231 | 0.00011416 | 0.00011416
8204 | 0.0001359 | 0.00019587 | 0.00011416 | 0.00011416
8205 | 0.00013143 | 6.6642e-05 | 0.00011416 | 0.00011416
8206 | 0.00012776 | 0.00016509 | 0.00011416 | 0.00011416
8207 | 0.00012508 | 7.4404e-05 | 0.00011416 | 0.00011416
8208 | 0.00012538 | 0.00017012 | 0.00011416 | 0.00011416
8209 | 0.000123 | 0.00017456 | 0.00011416 | 0.00011416
8210 | 0.00011807 | 0.00012888 | 0.00011416 | 0.00011416
8211 | 0.00011543 | 0.0001631 | 0.00011416 | 0.00011416
8212 | 0.00011534 | 0.0001564 | 0.00011416 | 0.00011416
8213 | 0.00011448 | 0.00023011 | 0.00011416 | 0.00011416
8214 | 0.00011583 | 0.00023016 | 0.00011416 | 0.00011416
8215 | 0.00011745 | 0.00020086 | 0.00011416 | 0.00011416
8216 | 0.00011896 | 1.2315e-05 | 0.00011416 | 0.00011416
8217 | 0.00011897 | 8.7256e-05 | 0.00011416 | 0.00011416
8218 | 0.00012166 | 0.00022883 | 0.00011416 | 0.00011416
8219 | 0.00012318 | 0.00021427 | 0.00011416 | 0.00011416
8220 | 0.00012316 | 0.00014467 | 0.00011416 | 0.00011416
8221 | 0.00011687 | 0.00010036 | 0.00011416 | 0.00011416
8222 | 0.00011618 | 5.4356e-06 | 0.00011416 | 0.00011416
8223 | 0.00011728 | 0.00018483 | 0.00011416 | 0.00011416
8224 | 0.00011549 | 0.00010601 | 0.00011416 | 0.00011416
8225 | 0.00011599 | 0.00018056 | 0.00011416 | 0.00011416
8226 | 0.0001178 | 3.8267e-05 | 0.00011416 | 0.00011416
8227 | 0.00011835 | 0.00015959 | 0.00011416 | 0.00011416
8228 | 0.00011543 | 2.629e-05 | 0.00011416 | 0.00011416
8229 | 0.0001138 | 0.00017774 | 0.00011416 | 0.00011416
8230 | 0.00011324 | 0.00010364 | 0.00011416 | 0.00011416
8231 | 0.00011317 | 0.00013952 | 0.00011416 | 0.00011416
8232 | 0.00011474 | 0.00012507 | 0.00011416 | 0.00011416
8233 | 0.0001161 | 2.1606e-05 | 0.00011416 | 0.00011416
8234 | 0.00011138 | 0.00013803 | 0.00011416 | 0.00011416
8235 | 0.00011017 | 0.00014946 | 0.00011416 | 0.00011416
8236 | 0.00010894 | 5.2492e-05 | 0.00011416 | 0.00011416
8237 | 0.00010892 | 0.00021875 | 0.00011416 | 0.00011416
8238 | 0.00010951 | 0.00022196 | 0.00011416 | 0.00011416
8239 | 0.00010949 | 9.758e-05 | 0.00011416 | 0.00011416
8240 | 0.00010922 | 2.9289e-05 | 0.00011416 | 0.00011416
8241 | 0.00010854 | 0.00015324 | 0.00011416 | 0.00011416
8242 | 0.00010852 | 5.2409e-05 | 0.00011416 | 0.00011416
8243 | 0.00011191 | 8.8131e-05 | 0.00011416 | 0.00011416
8244 | 0.00011137 | 0.00021809 | 0.00011416 | 0.00011416
8245 | 0.0001109 | 6.4083e-05 | 0.00011416 | 0.00011416
8246 | 0.00010956 | 3.1206e-06 | 0.00011416 | 0.00011416
8247 | 0.00010996 | 8.3681e-05 | 0.00011416 | 0.00011416
8248 | 0.0001109 | 6.0516e-05 | 0.00011416 | 0.00011416
8249 | 0.0001124 | 5.313e-05 | 0.00011416 | 0.00011416
8250 | 0.00011285 | 0.0001725 | 0.00011416 | 0.00011416
8251 | 0.00011498 | 0.00014795 | 0.00011416 | 0.00011416
8252 | 0.00011236 | 0.00010956 | 0.00011416 | 0.00011416
8253 | 0.00011172 | 0.00016724 | 0.00011416 | 0.00011416
8254 | 0.00011034 | 0.00014074 | 0.00011416 | 0.00011416
8255 | 0.00011206 | 0.00019142 | 0.00011416 | 0.00011416
8256 | 0.00011467 | 0.00011761 | 0.00011416 | 0.00011416
8257 | 0.00011321 | 0.00017158 | 0.00011416 | 0.00011416
8258 | 0.00010813 | 3.3644e-05 | 0.00011416 | 0.00011416
8259 | 0.00010599 | 7.4932e-05 | 0.00011416 | 0.00011416
8260 | 0.00010665 | 9.9362e-05 | 0.00011416 | 0.00011416
8261 | 0.00010908 | 0.00010459 | 0.00011416 | 0.00011416
8262 | 0.00011339 | 0.00019825 | 0.00011416 | 0.00011416
8263 | 0.00011947 | 0.00017202 | 0.00011416 | 0.00011416
8264 | 0.00012724 | 2.1194e-05 | 0.00011416 | 0.00011416
8265 | 0.00013249 | 0.00019082 | 0.00011416 | 0.00011416
8266 | 0.00014659 | 0.00022762 | 0.00011416 | 0.00011416
8267 | 0.00014789 | 8.2519e-05 | 0.00011416 | 0.00011416
8268 | 0.00014793 | 4.9378e-05 | 0.00011416 | 0.00011416
8269 | 0.00014038 | 1.171e-05 | 0.00011416 | 0.00011416
8270 | 0.00013846 | 0.00018552 | 0.00011416 | 0.00011416
8271 | 0.00014457 | 5.0952e-05 | 0.00011416 | 0.00011416
8272 | 0.00014542 | 6.2371e-05 | 0.00011416 | 0.00011416
8273 | 0.00014784 | 2.046e-05 | 0.00011416 | 0.00011416
8274 | 0.00014971 | 7.7275e-06 | 0.00011416 | 0.00011416
8275 | 0.00014821 | 3.6699e-05 | 0.00011416 | 0.00011416
8276 | 0.00014246 | 5.4236e-05 | 0.00011416 | 0.00011416
8277 | 0.00013651 | 7.3231e-05 | 0.00011416 | 0.00011416
8278 | 0.00013205 | 0.00012013 | 0.00011416 | 0.00011416
8279 | 0.00012927 | 0.00016659 | 0.00011416 | 0.00011416
8280 | 0.00012928 | 5.5029e-05 | 0.00011416 | 0.00011416
8281 | 0.00012754 | 0.00010283 | 0.00011416 | 0.00011416
8282 | 0.000123 | 0.00012485 | 0.00011416 | 0.00011416
8283 | 0.00012118 | 2.1198e-06 | 0.00011416 | 0.00011416
8284 | 0.00012031 | 0.00013912 | 0.00011416 | 0.00011416
8285 | 0.0001202 | 0.00016654 | 0.00011416 | 0.00011416
8286 | 0.00012212 | 0.00011969 | 0.00011416 | 0.00011416
8287 | 0.00012618 | 5.5089e-05 | 0.00011416 | 0.00011416
8288 | 0.00013283 | 2.4016e-06 | 0.00011416 | 0.00011416
8289 | 0.00014084 | 0.00016959 | 0.00011416 | 0.00011416
8290 | 0.00015145 | 8.96e-05 | 0.00011416 | 0.00011416
8291 | 0.0001525 | 0.00010044 | 0.00011416 | 0.00011416
8292 | 0.00015021 | 0.00018066 | 0.00011416 | 0.00011416
8293 | 0.00014343 | 0.00018571 | 0.00011416 | 0.00011416
8294 | 0.00014051 | 0.00011759 | 0.00011416 | 0.00011416
8295 | 0.00014686 | 9.7429e-05 | 0.00011416 | 0.00011416
8296 | 0.00014654 | 6.8821e-05 | 0.00011416 | 0.00011416
8297 | 0.00015089 | 0.00016749 | 0.00011416 | 0.00011416
8298 | 0.00015288 | 7.6238e-05 | 0.00011416 | 0.00011416
8299 | 0.00015206 | 0.00011878 | 0.00011416 | 0.00011416
8300 | 0.000146 | 0.0001383 | 0.00011416 | 0.00011416
8301 | 0.00014066 | 9.1974e-06 | 0.00011416 | 0.00011416
8302 | 0.00013465 | 0.0002172 | 0.00011416 | 0.00011416
8303 | 0.00013272 | 9.7969e-05 | 0.00011416 | 0.00011416
8304 | 0.00013173 | 0.000201 | 0.00011416 | 0.00011416
8305 | 0.00013251 | 4.5121e-06 | 0.00011416 | 0.00011416
8306 | 0.00012746 | 8.0334e-05 | 0.00011416 | 0.00011416
8307 | 0.00012727 | 0.00018677 | 0.00011416 | 0.00011416
8308 | 0.00012635 | 3.4795e-05 | 0.00011416 | 0.00011416
8309 | 0.00012557 | 0.00018644 | 0.00011416 | 0.00011416
8310 | 0.00012605 | 8.2103e-05 | 0.00011416 | 0.00011416
8311 | 0.00012875 | 0.00017933 | 0.00011416 | 0.00011416
8312 | 0.00013093 | 3.2337e-05 | 0.00011416 | 0.00011416
8313 | 0.00014278 | 0.00015145 | 0.00011416 | 0.00011416
8314 | 0.00015139 | 7.4907e-06 | 0.00011416 | 0.00011416
8315 | 0.00015128 | 0.00015121 | 0.00011416 | 0.00011416
8316 | 0.00015019 | 0.00012674 | 0.00011416 | 0.00011416
8317 | 0.00014295 | 7.9495e-07 | 0.00011416 | 0.00011416
8318 | 0.00014094 | 0.00013002 | 0.00011416 | 0.00011416
8319 | 0.0001462 | 0.0001099 | 0.00011416 | 0.00011416
8320 | 0.00014626 | 1.518e-05 | 0.00011416 | 0.00011416
8321 | 0.00014828 | 0.00015298 | 0.00011416 | 0.00011416
8322 | 0.00014939 | 5.836e-05 | 0.00011416 | 0.00011416
8323 | 0.00014783 | 3.4367e-05 | 0.00011416 | 0.00011416
8324 | 0.00014404 | 6.2677e-05 | 0.00011416 | 0.00011416
8325 | 0.00013963 | 0.00020928 | 0.00011416 | 0.00011416
8326 | 0.00013546 | 0.00017827 | 0.00011416 | 0.00011416
8327 | 0.00013201 | 8.9736e-05 | 0.00011416 | 0.00011416
8328 | 0.00013424 | 0.00015025 | 0.00011416 | 0.00011416
8329 | 0.0001329 | 6.4956e-06 | 0.00011416 | 0.00011416
8330 | 0.00012664 | 0.00018049 | 0.00011416 | 0.00011416
8331 | 0.00012667 | 4.419e-06 | 0.00011416 | 0.00011416
8332 | 0.00012804 | 6.6236e-05 | 0.00011416 | 0.00011416
8333 | 0.00012698 | 0.00019266 | 0.00011416 | 0.00011416
8334 | 0.00012814 | 7.0888e-05 | 0.00011416 | 0.00011416
8335 | 0.00013106 | 1.8063e-05 | 0.00011416 | 0.00011416
8336 | 0.00013297 | 5.1565e-06 | 0.00011416 | 0.00011416
8337 | 0.00014275 | 0.00016024 | 0.00011416 | 0.00011416
8338 | 0.00015099 | 0.00022351 | 0.00011416 | 0.00011416
8339 | 0.0001522 | 0.00014359 | 0.00011416 | 0.00011416
8340 | 0.00015141 | 0.00010418 | 0.00011416 | 0.00011416
8341 | 0.00014633 | 0.00022145 | 0.00011416 | 0.00011416
8342 | 0.00014327 | 0.00011015 | 0.00011416 | 0.00011416
8343 | 0.00014822 | 9.7179e-06 | 0.00011416 | 0.00011416
8344 | 0.00014877 | 0.0001539 | 0.00011416 | 0.00011416
8345 | 0.00015091 | 0.00015313 | 0.00011416 | 0.00011416
8346 | 0.00015212 | 0.00010748 | 0.00011416 | 0.00011416
8347 | 0.0001504 | 0.00022744 | 0.00011416 | 0.00011416
8348 | 0.00014456 | 7.7065e-05 | 0.00011416 | 0.00011416
8349 | 0.00013965 | 0.00012799 | 0.00011416 | 0.00011416
8350 | 0.0001353 | 0.00011538 | 0.00011416 | 0.00011416
8351 | 0.0001332 | 0.00011863 | 0.00011416 | 0.00011416
8352 | 0.00013452 | 0.00017355 | 0.00011416 | 0.00011416
8353 | 0.00013375 | 0.0001661 | 0.00011416 | 0.00011416
8354 | 0.00012924 | 0.00021919 | 0.00011416 | 0.00011416
8355 | 0.00012728 | 0.00022363 | 0.00011416 | 0.00011416
8356 | 0.00012546 | 1.9538e-05 | 0.00011416 | 0.00011416
8357 | 0.00012481 | 0.00017658 | 0.00011416 | 0.00011416
8358 | 0.00012653 | 0.00019124 | 0.00011416 | 0.00011416
8359 | 0.00012918 | 0.00011472 | 0.00011416 | 0.00011416
8360 | 0.00013091 | 8.1501e-05 | 0.00011416 | 0.00011416
8361 | 0.00014064 | 0.0001106 | 0.00011416 | 0.00011416
8362 | 0.00015002 | 0.00015483 | 0.00011416 | 0.00011416
8363 | 0.00015037 | 0.0001245 | 0.00011416 | 0.00011416
8364 | 0.00014992 | 9.5021e-05 | 0.00011416 | 0.00011416
8365 | 0.00014263 | 0.000188 | 0.00011416 | 0.00011416
8366 | 0.00013985 | 8.9901e-05 | 0.00011416 | 0.00011416
8367 | 0.00014472 | 6.1222e-05 | 0.00011416 | 0.00011416
8368 | 0.00014374 | 6.4446e-05 | 0.00011416 | 0.00011416
8369 | 0.00014586 | 0.00011193 | 0.00011416 | 0.00011416
8370 | 0.00014553 | 5.264e-05 | 0.00011416 | 0.00011416
8371 | 0.00014173 | 6.3888e-05 | 0.00011416 | 0.00011416
8372 | 0.00013579 | 4.366e-05 | 0.00011416 | 0.00011416
8373 | 0.0001318 | 0.00012063 | 0.00011416 | 0.00011416
8374 | 0.0001279 | 6.7864e-05 | 0.00011416 | 0.00011416
8375 | 0.0001277 | 7.2809e-05 | 0.00011416 | 0.00011416
8376 | 0.00012833 | 0.00021673 | 0.00011416 | 0.00011416
8377 | 0.00012803 | 0.00018541 | 0.00011416 | 0.00011416
8378 | 0.00012325 | 7.2374e-05 | 0.00011416 | 0.00011416
8379 | 0.00011896 | 0.00018695 | 0.00011416 | 0.00011416
8380 | 0.00011812 | 5.6081e-05 | 0.00011416 | 0.00011416
8381 | 0.00011712 | 5.8195e-05 | 0.00011416 | 0.00011416
8382 | 0.00011809 | 5.1845e-05 | 0.00011416 | 0.00011416
8383 | 0.00012004 | 5.5601e-05 | 0.00011416 | 0.00011416
8384 | 0.00011991 | 7.6573e-05 | 0.00011416 | 0.00011416
8385 | 0.00012125 | 0.00014017 | 0.00011416 | 0.00011416
8386 | 0.00012504 | 2.3258e-05 | 0.00011416 | 0.00011416
8387 | 0.00012731 | 8.772e-05 | 0.00011416 | 0.00011416
8388 | 0.00012752 | 8.3916e-05 | 0.00011416 | 0.00011416
8389 | 0.00012208 | 1.3953e-06 | 0.00011416 | 0.00011416
8390 | 0.00012052 | 0.00012368 | 0.00011416 | 0.00011416
8391 | 0.00012073 | 0.00010093 | 0.00011416 | 0.00011416
8392 | 0.00012064 | 3.2861e-05 | 0.00011416 | 0.00011416
8393 | 0.00012256 | 5.9972e-05 | 0.00011416 | 0.00011416
8394 | 0.00012281 | 0.00013058 | 0.00011416 | 0.00011416
8395 | 0.00012475 | 3.8885e-05 | 0.00011416 | 0.00011416
8396 | 0.00012358 | 7.1551e-05 | 0.00011416 | 0.00011416
8397 | 0.00012207 | 0.00015435 | 0.00011416 | 0.00011416
8398 | 0.00012046 | 0.00010113 | 0.00011416 | 0.00011416
8399 | 0.00012071 | 0.00021925 | 0.00011416 | 0.00011416
8400 | 0.00012262 | 0.00016216 | 0.00011416 | 0.00011416
8401 | 0.00012151 | 6.1873e-08 | 0.00011416 | 0.00011416
8402 | 0.00011855 | 0.00016679 | 0.00011416 | 0.00011416
8403 | 0.00011622 | 0.00012319 | 0.00011416 | 0.00011416
8404 | 0.00011345 | 8.1242e-05 | 0.00011416 | 0.00011416
8405 | 0.00011386 | 8.5505e-05 | 0.00011416 | 0.00011416
8406 | 0.00011395 | 0.00012469 | 0.00011416 | 0.00011416
8407 | 0.00011349 | 0.00013436 | 0.00011416 | 0.00011416
8408 | 0.00011402 | 3.1909e-05 | 0.00011416 | 0.00011416
8409 | 0.00011366 | 1.0233e-05 | 0.00011416 | 0.00011416
8410 | 0.00011173 | 6.7035e-05 | 0.00011416 | 0.00011416
8411 | 0.00011197 | 0.00018826 | 0.00011416 | 0.00011416
8412 | 0.00011198 | 2.2993e-05 | 0.00011416 | 0.00011416
8413 | 0.00011151 | 5.0779e-06 | 0.00011416 | 0.00011416
8414 | 0.00011207 | 5.0609e-06 | 0.00011416 | 0.00011416
8415 | 0.00011327 | 4.8622e-05 | 0.00011416 | 0.00011416
8416 | 0.00011412 | 7.791e-05 | 0.00011416 | 0.00011416
8417 | 0.00011586 | 4.981e-05 | 0.00011416 | 0.00011416
8418 | 0.00011808 | 0.00012663 | 0.00011416 | 0.00011416
8419 | 0.00012235 | 9.3368e-05 | 0.00011416 | 0.00011416
8420 | 0.000122 | 8.384e-05 | 0.00011416 | 0.00011416
8421 | 0.00012202 | 0.00013484 | 0.00011416 | 0.00011416
8422 | 0.00011977 | 6.944e-05 | 0.00011416 | 0.00011416
8423 | 0.00012102 | 8.8642e-05 | 0.00011416 | 0.00011416
8424 | 0.00012228 | 0.00017631 | 0.00011416 | 0.00011416
8425 | 0.00012038 | 4.0262e-05 | 0.00011416 | 0.00011416
8426 | 0.00011384 | 0.00020729 | 0.00011416 | 0.00011416
8427 | 0.00011198 | 0.00022224 | 0.00011416 | 0.00011416
8428 | 0.00011317 | 0.00011214 | 0.00011416 | 0.00011416
8429 | 0.00011484 | 1.9871e-05 | 0.00011416 | 0.00011416
8430 | 0.00011796 | 2.1136e-05 | 0.00011416 | 0.00011416
8431 | 0.00012074 | 6.1873e-05 | 0.00011416 | 0.00011416
8432 | 0.00012922 | 6.8243e-05 | 0.00011416 | 0.00011416
8433 | 0.0001362 | 2.3558e-05 | 0.00011416 | 0.00011416
8434 | 0.00014816 | 2.4398e-05 | 0.00011416 | 0.00011416
8435 | 0.00015198 | 2.8949e-05 | 0.00011416 | 0.00011416
8436 | 0.00015175 | 6.7376e-05 | 0.00011416 | 0.00011416
8437 | 0.00014488 | 0.00022501 | 0.00011416 | 0.00011416
8438 | 0.00014228 | 0.00010316 | 0.00011416 | 0.00011416
8439 | 0.000147 | 2.8661e-05 | 0.00011416 | 0.00011416
8440 | 0.00014594 | 0.00015019 | 0.00011416 | 0.00011416
8441 | 0.0001456 | 5.4126e-05 | 0.00011416 | 0.00011416
8442 | 0.00014689 | 0.00021856 | 0.00011416 | 0.00011416
8443 | 0.000145 | 9.008e-05 | 0.00011416 | 0.00011416
8444 | 0.00013933 | 0.00014016 | 0.00011416 | 0.00011416
8445 | 0.00013502 | 9.0663e-05 | 0.00011416 | 0.00011416
8446 | 0.0001305 | 9.6761e-06 | 0.00011416 | 0.00011416
8447 | 0.00013028 | 0.00015866 | 0.00011416 | 0.00011416
8448 | 0.00013034 | 1.3875e-05 | 0.00011416 | 0.00011416
8449 | 0.00012985 | 0.00014685 | 0.00011416 | 0.00011416
8450 | 0.00012417 | 2.8483e-06 | 0.00011416 | 0.00011416
8451 | 0.00012214 | 0.00020403 | 0.00011416 | 0.00011416
8452 | 0.00012182 | 1.026e-05 | 0.00011416 | 0.00011416
8453 | 0.00012102 | 0.00018676 | 0.00011416 | 0.00011416
8454 | 0.00012274 | 7.1829e-05 | 0.00011416 | 0.00011416
8455 | 0.00012531 | 0.00020471 | 0.00011416 | 0.00011416
8456 | 0.00012741 | 0.00019069 | 0.00011416 | 0.00011416
8457 | 0.00013862 | 0.00018037 | 0.00011416 | 0.00011416
8458 | 0.00014895 | 7.8556e-06 | 0.00011416 | 0.00011416
8459 | 0.00015054 | 0.0001655 | 0.00011416 | 0.00011416
8460 | 0.00014996 | 5.1661e-05 | 0.00011416 | 0.00011416
8461 | 0.00014186 | 3.7123e-05 | 0.00011416 | 0.00011416
8462 | 0.00013741 | 0.00019663 | 0.00011416 | 0.00011416
8463 | 0.00014309 | 4.3215e-05 | 0.00011416 | 0.00011416
8464 | 0.00014302 | 2.5557e-05 | 0.00011416 | 0.00011416
8465 | 0.00014432 | 0.00021918 | 0.00011416 | 0.00011416
8466 | 0.00014679 | 0.00013544 | 0.00011416 | 0.00011416
8467 | 0.00014588 | 0.00019005 | 0.00011416 | 0.00011416
8468 | 0.00014182 | 9.3594e-05 | 0.00011416 | 0.00011416
8469 | 0.00013966 | 8.5518e-05 | 0.00011416 | 0.00011416
8470 | 0.00013646 | 0.0001447 | 0.00011416 | 0.00011416
8471 | 0.00013384 | 0.00022626 | 0.00011416 | 0.00011416
8472 | 0.00013322 | 0.00016367 | 0.00011416 | 0.00011416
8473 | 0.00013283 | 0.00010561 | 0.00011416 | 0.00011416
8474 | 0.00012806 | 5.5531e-05 | 0.00011416 | 0.00011416
8475 | 0.00012566 | 0.00019155 | 0.00011416 | 0.00011416
8476 | 0.00012537 | 3.3376e-05 | 0.00011416 | 0.00011416
8477 | 0.0001262 | 0.00018942 | 0.00011416 | 0.00011416
8478 | 0.00012717 | 0.00011769 | 0.00011416 | 0.00011416
8479 | 0.00012977 | 0.000201 | 0.00011416 | 0.00011416
8480 | 0.00013299 | 0.00014396 | 0.00011416 | 0.00011416
8481 | 0.00014282 | 0.00012034 | 0.00011416 | 0.00011416
8482 | 0.0001523 | 0.00011834 | 0.00011416 | 0.00011416
8483 | 0.00015239 | 8.9206e-06 | 0.00011416 | 0.00011416
8484 | 0.00015059 | 3.9795e-05 | 0.00011416 | 0.00011416
8485 | 0.00014379 | 0.00012554 | 0.00011416 | 0.00011416
8486 | 0.00014114 | 0.00018635 | 0.00011416 | 0.00011416
8487 | 0.00014596 | 0.00010851 | 0.00011416 | 0.00011416
8488 | 0.00014617 | 0.00018909 | 0.00011416 | 0.00011416
8489 | 0.00014825 | 0.00020642 | 0.00011416 | 0.00011416
8490 | 0.00014786 | 0.00015027 | 0.00011416 | 0.00011416
8491 | 0.00014524 | 0.00021385 | 0.00011416 | 0.00011416
8492 | 0.00014038 | 8.6188e-05 | 0.00011416 | 0.00011416
8493 | 0.0001364 | 0.00018821 | 0.00011416 | 0.00011416
8494 | 0.00013387 | 0.00011966 | 0.00011416 | 0.00011416
8495 | 0.00013232 | 0.00022182 | 0.00011416 | 0.00011416
8496 | 0.00013271 | 3.4248e-05 | 0.00011416 | 0.00011416
8497 | 0.0001303 | 8.4036e-05 | 0.00011416 | 0.00011416
8498 | 0.00012311 | 4.4317e-05 | 0.00011416 | 0.00011416
8499 | 0.00012186 | 0.00014185 | 0.00011416 | 0.00011416
8500 | 0.00012308 | 0.00016457 | 0.00011416 | 0.00011416
8501 | 0.00012321 | 5.3344e-05 | 0.00011416 | 0.00011416
8502 | 0.00012498 | 0.00019167 | 0.00011416 | 0.00011416
8503 | 0.0001278 | 0.00017806 | 0.00011416 | 0.00011416
8504 | 0.0001323 | 4.0614e-05 | 0.00011416 | 0.00011416
8505 | 0.00014038 | 2.4927e-05 | 0.00011416 | 0.00011416
8506 | 0.00015088 | 0.00011273 | 0.00011416 | 0.00011416
8507 | 0.00015123 | 0.00022391 | 0.00011416 | 0.00011416
8508 | 0.00014984 | 0.00020788 | 0.00011416 | 0.00011416
8509 | 0.00014108 | 6.7389e-05 | 0.00011416 | 0.00011416
8510 | 0.00013803 | 0.0001248 | 0.00011416 | 0.00011416
8511 | 0.00014087 | 6.4801e-05 | 0.00011416 | 0.00011416
8512 | 0.00014062 | 2.8555e-05 | 0.00011416 | 0.00011416
8513 | 0.00014315 | 0.00014198 | 0.00011416 | 0.00011416
8514 | 0.00014402 | 2.7597e-05 | 0.00011416 | 0.00011416
8515 | 0.00014319 | 9.8649e-05 | 0.00011416 | 0.00011416
8516 | 0.00013967 | 0.00014025 | 0.00011416 | 0.00011416
8517 | 0.00013741 | 6.1079e-05 | 0.00011416 | 0.00011416
8518 | 0.00013277 | 0.00011291 | 0.00011416 | 0.00011416
8519 | 0.00013132 | 5.3211e-06 | 0.00011416 | 0.00011416
8520 | 0.0001317 | 0.00013308 | 0.00011416 | 0.00011416
8521 | 0.00012973 | 0.00015679 | 0.00011416 | 0.00011416
8522 | 0.00012284 | 0.00016981 | 0.00011416 | 0.00011416
8523 | 0.00012238 | 9.039e-05 | 0.00011416 | 0.00011416
8524 | 0.00012236 | 0.00017 | 0.00011416 | 0.00011416
8525 | 0.00012263 | 0.00015363 | 0.00011416 | 0.00011416
8526 | 0.00012385 | 0.00020763 | 0.00011416 | 0.00011416
8527 | 0.00012625 | 0.00015178 | 0.00011416 | 0.00011416
8528 | 0.00012861 | 0.00015172 | 0.00011416 | 0.00011416
8529 | 0.0001364 | 8.0352e-05 | 0.00011416 | 0.00011416
8530 | 0.00014839 | 0.00018447 | 0.00011416 | 0.00011416
8531 | 0.00014789 | 9.571e-05 | 0.00011416 | 0.00011416
8532 | 0.00014573 | 7.1511e-05 | 0.00011416 | 0.00011416
8533 | 0.0001375 | 3.7767e-05 | 0.00011416 | 0.00011416
8534 | 0.00013472 | 0.00022094 | 0.00011416 | 0.00011416
8535 | 0.00013846 | 0.00017495 | 0.00011416 | 0.00011416
8536 | 0.00013817 | 3.7021e-05 | 0.00011416 | 0.00011416
8537 | 0.00013923 | 2.1331e-05 | 0.00011416 | 0.00011416
8538 | 0.00013914 | 1.9398e-06 | 0.00011416 | 0.00011416
8539 | 0.00013742 | 0.00014754 | 0.00011416 | 0.00011416
8540 | 0.00013439 | 0.00016195 | 0.00011416 | 0.00011416
8541 | 0.0001301 | 2.6435e-05 | 0.00011416 | 0.00011416
8542 | 0.00012712 | 1.4526e-05 | 0.00011416 | 0.00011416
8543 | 0.00012574 | 0.00020959 | 0.00011416 | 0.00011416
8544 | 0.00012654 | 0.00014 | 0.00011416 | 0.00011416
8545 | 0.0001248 | 1.8164e-05 | 0.00011416 | 0.00011416
8546 | 0.00011867 | 0.0001097 | 0.00011416 | 0.00011416
8547 | 0.00011558 | 0.00010326 | 0.00011416 | 0.00011416
8548 | 0.00011326 | 9.7718e-05 | 0.00011416 | 0.00011416
8549 | 0.00011383 | 8.1606e-05 | 0.00011416 | 0.00011416
8550 | 0.00011495 | 9.182e-05 | 0.00011416 | 0.00011416
8551 | 0.00011528 | 0.00019745 | 0.00011416 | 0.00011416
8552 | 0.00011426 | 7.673e-05 | 0.00011416 | 0.00011416
8553 | 0.00011552 | 7.6986e-05 | 0.00011416 | 0.00011416
8554 | 0.00011965 | 3.3283e-05 | 0.00011416 | 0.00011416
8555 | 0.00012034 | 1.9105e-05 | 0.00011416 | 0.00011416
8556 | 0.00011845 | 7.2887e-06 | 0.00011416 | 0.00011416
8557 | 0.00011392 | 0.00022481 | 0.00011416 | 0.00011416
8558 | 0.00011135 | 1.4374e-05 | 0.00011416 | 0.00011416
8559 | 0.00011231 | 0.00018107 | 0.00011416 | 0.00011416
8560 | 0.00011249 | 1.5279e-05 | 0.00011416 | 0.00011416
8561 | 0.00011327 | 3.6782e-05 | 0.00011416 | 0.00011416
8562 | 0.00011421 | 0.00016741 | 0.00011416 | 0.00011416
8563 | 0.00011646 | 0.00017713 | 0.00011416 | 0.00011416
8564 | 0.00011474 | 9.5925e-05 | 0.00011416 | 0.00011416
8565 | 0.00011374 | 0.0001286 | 0.00011416 | 0.00011416
8566 | 0.00011132 | 8.6193e-05 | 0.00011416 | 0.00011416
8567 | 0.00011247 | 1.1956e-05 | 0.00011416 | 0.00011416
8568 | 0.00011403 | 5.4293e-05 | 0.00011416 | 0.00011416
8569 | 0.00011286 | 0.00017888 | 0.00011416 | 0.00011416
8570 | 0.00010831 | 0.00016538 | 0.00011416 | 0.00011416
8571 | 0.00010674 | 0.00016274 | 0.00011416 | 0.00011416
8572 | 0.00010761 | 2.7659e-05 | 0.00011416 | 0.00011416
8573 | 0.00010821 | 0.00013879 | 0.00011416 | 0.00011416
8574 | 0.00010869 | 0.00010797 | 0.00011416 | 0.00011416
8575 | 0.0001091 | 0.00020431 | 0.00011416 | 0.00011416
8576 | 0.00010908 | 8.0533e-05 | 0.00011416 | 0.00011416
8577 | 0.00010719 | 0.00021022 | 0.00011416 | 0.00011416
8578 | 0.00010805 | 9.8457e-05 | 0.00011416 | 0.00011416
8579 | 0.00011078 | 2.4542e-05 | 0.00011416 | 0.00011416
8580 | 0.00011222 | 2.2025e-05 | 0.00011416 | 0.00011416
8581 | 0.00011122 | 6.1887e-05 | 0.00011416 | 0.00011416
8582 | 0.00010962 | 0.00016534 | 0.00011416 | 0.00011416
8583 | 0.00010795 | 0.00016529 | 0.00011416 | 0.00011416
8584 | 0.00010861 | 0.00022042 | 0.00011416 | 0.00011416
8585 | 0.00010951 | 3.2759e-05 | 0.00011416 | 0.00011416
8586 | 0.00010977 | 5.2171e-05 | 0.00011416 | 0.00011416
8587 | 0.00011257 | 0.0001005 | 0.00011416 | 0.00011416
8588 | 0.00011179 | 0.00013606 | 0.00011416 | 0.00011416
8589 | 0.00011175 | 0.0001822 | 0.00011416 | 0.00011416
8590 | 0.00011025 | 0.0001504 | 0.00011416 | 0.00011416
8591 | 0.0001119 | 0.00013722 | 0.00011416 | 0.00011416
8592 | 0.00011537 | 0.00015903 | 0.00011416 | 0.00011416
8593 | 0.00011348 | 0.00016844 | 0.00011416 | 0.00011416
8594 | 0.0001072 | 0.00020278 | 0.00011416 | 0.00011416
8595 | 0.00010455 | 8.4671e-05 | 0.00011416 | 0.00011416
8596 | 0.00010355 | 4.6781e-05 | 0.00011416 | 0.00011416
8597 | 0.00010499 | 0.00016141 | 0.00011416 | 0.00011416
8598 | 0.00010662 | 0.00022213 | 0.00011416 | 0.00011416
8599 | 0.00010644 | 7.4557e-05 | 0.00011416 | 0.00011416
8600 | 0.00010835 | 0.00016542 | 0.00011416 | 0.00011416
8601 | 0.00011072 | 0.00022201 | 0.00011416 | 0.00011416
8602 | 0.00011096 | 0.00020224 | 0.00011416 | 0.00011416
8603 | 0.00011084 | 5.6957e-05 | 0.00011416 | 0.00011416
8604 | 0.00010976 | 8.6931e-06 | 0.00011416 | 0.00011416
8605 | 0.00010868 | 0.00010753 | 0.00011416 | 0.00011416
8606 | 0.00010876 | 0.00015503 | 0.00011416 | 0.00011416
8607 | 0.00010922 | 0.00022426 | 0.00011416 | 0.00011416
8608 | 0.00010994 | 9.2137e-05 | 0.00011416 | 0.00011416
8609 | 0.00011302 | 1.1744e-05 | 0.00011416 | 0.00011416
8610 | 0.00011532 | 0.00018328 | 0.00011416 | 0.00011416
8611 | 0.00011959 | 5.7773e-05 | 0.00011416 | 0.00011416
8612 | 0.00011808 | 2.9563e-05 | 0.00011416 | 0.00011416
8613 | 0.00011752 | 6.0451e-05 | 0.00011416 | 0.00011416
8614 | 0.0001164 | 0.00010921 | 0.00011416 | 0.00011416
8615 | 0.0001162 | 9.3889e-05 | 0.00011416 | 0.00011416
8616 | 0.00011974 | 3.67e-05 | 0.00011416 | 0.00011416
8617 | 0.00011633 | 0.0001651 | 0.00011416 | 0.00011416
8618 | 0.00011342 | 3.9249e-06 | 0.00011416 | 0.00011416
8619 | 0.00011123 | 0.00010039 | 0.00011416 | 0.00011416
8620 | 0.0001112 | 3.3753e-05 | 0.00011416 | 0.00011416
8621 | 0.00011214 | 0.00011542 | 0.00011416 | 0.00011416
8622 | 0.00011538 | 3.0943e-05 | 0.00011416 | 0.00011416
8623 | 0.00011833 | 8.8519e-05 | 0.00011416 | 0.00011416
8624 | 0.00012485 | 0.0001875 | 0.00011416 | 0.00011416
8625 | 0.00013238 | 0.00020004 | 0.00011416 | 0.00011416
8626 | 0.00014411 | 4.2512e-05 | 0.00011416 | 0.00011416
8627 | 0.00014525 | 0.00011617 | 0.00011416 | 0.00011416
8628 | 0.00014354 | 0.00018192 | 0.00011416 | 0.00011416
8629 | 0.00013685 | 5.4782e-05 | 0.00011416 | 0.00011416
8630 | 0.00013318 | 8.9755e-05 | 0.00011416 | 0.00011416
8631 | 0.00013865 | 0.00012337 | 0.00011416 | 0.00011416
8632 | 0.00013893 | 6.5224e-05 | 0.00011416 | 0.00011416
8633 | 0.0001408 | 3.9919e-05 | 0.00011416 | 0.00011416
8634 | 0.00014382 | 8.965e-05 | 0.00011416 | 0.00011416
8635 | 0.00014433 | 0.00018386 | 0.00011416 | 0.00011416
8636 | 0.00013984 | 0.00012077 | 0.00011416 | 0.00011416
8637 | 0.00013469 | 9.606e-05 | 0.00011416 | 0.00011416
8638 | 0.00013008 | 0.00011697 | 0.00011416 | 0.00011416
8639 | 0.00012998 | 0.00013418 | 0.00011416 | 0.00011416
8640 | 0.00012992 | 0.00021848 | 0.00011416 | 0.00011416
8641 | 0.00013064 | 0.00015523 | 0.00011416 | 0.00011416
8642 | 0.00012395 | 0.00018775 | 0.00011416 | 0.00011416
8643 | 0.00012248 | 0.00010972 | 0.00011416 | 0.00011416
8644 | 0.00012247 | 0.00013658 | 0.00011416 | 0.00011416
8645 | 0.00012308 | 5.4298e-06 | 0.00011416 | 0.00011416
8646 | 0.00012467 | 9.1786e-05 | 0.00011416 | 0.00011416
8647 | 0.00012848 | 0.00018636 | 0.00011416 | 0.00011416
8648 | 0.0001331 | 0.00011215 | 0.00011416 | 0.00011416
8649 | 0.00013984 | 0.00022442 | 0.00011416 | 0.00011416
8650 | 0.00015027 | 6.4379e-08 | 0.00011416 | 0.00011416
8651 | 0.00014879 | 3.1304e-05 | 0.00011416 | 0.00011416
8652 | 0.0001472 | 8.6987e-05 | 0.00011416 | 0.00011416
8653 | 0.00013884 | 0.00010979 | 0.00011416 | 0.00011416
8654 | 0.00013601 | 6.7322e-05 | 0.00011416 | 0.00011416
8655 | 0.00014156 | 0.00018008 | 0.00011416 | 0.00011416
8656 | 0.00014173 | 3.0278e-05 | 0.00011416 | 0.00011416
8657 | 0.00014291 | 4.2851e-05 | 0.00011416 | 0.00011416
8658 | 0.00014491 | 8.9461e-05 | 0.00011416 | 0.00011416
8659 | 0.00014384 | 0.00021314 | 0.00011416 | 0.00011416
8660 | 0.00013915 | 0.00021824 | 0.00011416 | 0.00011416
8661 | 0.0001349 | 0.00022421 | 0.00011416 | 0.00011416
8662 | 0.00013163 | 0.00022915 | 0.00011416 | 0.00011416
8663 | 0.00013187 | 0.00021757 | 0.00011416 | 0.00011416
8664 | 0.00013127 | 0.00015556 | 0.00011416 | 0.00011416
8665 | 0.00013175 | 5.5423e-05 | 0.00011416 | 0.00011416
8666 | 0.00012448 | 2.5479e-05 | 0.00011416 | 0.00011416
8667 | 0.00012323 | 2.8963e-05 | 0.00011416 | 0.00011416
8668 | 0.00012328 | 9.4476e-07 | 0.00011416 | 0.00011416
8669 | 0.00012336 | 0.00019311 | 0.00011416 | 0.00011416
8670 | 0.00012447 | 0.00020697 | 0.00011416 | 0.00011416
8671 | 0.00012726 | 4.6986e-05 | 0.00011416 | 0.00011416
8672 | 0.00013191 | 1.2201e-05 | 0.00011416 | 0.00011416
8673 | 0.00013803 | 4.4682e-05 | 0.00011416 | 0.00011416
8674 | 0.00014928 | 0.00017656 | 0.00011416 | 0.00011416
8675 | 0.00014891 | 0.0001517 | 0.00011416 | 0.00011416
8676 | 0.00014673 | 2.0405e-05 | 0.00011416 | 0.00011416
8677 | 0.00013916 | 7.2426e-05 | 0.00011416 | 0.00011416
8678 | 0.00013632 | 0.00022213 | 0.00011416 | 0.00011416
8679 | 0.00014217 | 0.000144 | 0.00011416 | 0.00011416
8680 | 0.00014094 | 0.00010515 | 0.00011416 | 0.00011416
8681 | 0.00014246 | 0.00015323 | 0.00011416 | 0.00011416
8682 | 0.00014273 | 0.00013541 | 0.00011416 | 0.00011416
8683 | 0.00014154 | 1.7999e-05 | 0.00011416 | 0.00011416
8684 | 0.00013664 | 0.00015747 | 0.00011416 | 0.00011416
8685 | 0.00013154 | 5.8286e-05 | 0.00011416 | 0.00011416
8686 | 0.00012846 | 2.246e-06 | 0.00011416 | 0.00011416
8687 | 0.0001264 | 0.00018536 | 0.00011416 | 0.00011416
8688 | 0.00012759 | 0.00016304 | 0.00011416 | 0.00011416
8689 | 0.00012542 | 0.00019656 | 0.00011416 | 0.00011416
8690 | 0.00012098 | 0.0001666 | 0.00011416 | 0.00011416
8691 | 0.0001205 | 0.00017638 | 0.00011416 | 0.00011416
8692 | 0.00011856 | 1.2595e-05 | 0.00011416 | 0.00011416
8693 | 0.00012005 | 6.4373e-05 | 0.00011416 | 0.00011416
8694 | 0.00012003 | 0.00020643 | 0.00011416 | 0.00011416
8695 | 0.00012185 | 5.4327e-05 | 0.00011416 | 0.00011416
8696 | 0.00012293 | 0.00016853 | 0.00011416 | 0.00011416
8697 | 0.00013061 | 0.00020835 | 0.00011416 | 0.00011416
8698 | 0.00014025 | 0.00012151 | 0.00011416 | 0.00011416
8699 | 0.00013974 | 0.000159 | 0.00011416 | 0.00011416
8700 | 0.00014005 | 7.9764e-05 | 0.00011416 | 0.00011416
8701 | 0.00013243 | 0.0001285 | 0.00011416 | 0.00011416
8702 | 0.00012851 | 0.00010406 | 0.00011416 | 0.00011416
8703 | 0.00013232 | 0.00021356 | 0.00011416 | 0.00011416
8704 | 0.00013065 | 0.00015059 | 0.00011416 | 0.00011416
8705 | 0.00013184 | 5.6814e-05 | 0.00011416 | 0.00011416
8706 | 0.00013175 | 2.6041e-06 | 0.00011416 | 0.00011416
8707 | 0.00013022 | 1.5886e-06 | 0.00011416 | 0.00011416
8708 | 0.00012714 | 6.5576e-05 | 0.00011416 | 0.00011416
8709 | 0.0001238 | 6.1338e-05 | 0.00011416 | 0.00011416
8710 | 0.00012286 | 3.5961e-05 | 0.00011416 | 0.00011416
8711 | 0.00012121 | 1.5139e-05 | 0.00011416 | 0.00011416
8712 | 0.00012291 | 1.2814e-05 | 0.00011416 | 0.00011416
8713 | 0.00012281 | 9.3729e-05 | 0.00011416 | 0.00011416
8714 | 0.00011619 | 0.0001545 | 0.00011416 | 0.00011416
8715 | 0.00011204 | 8.5988e-05 | 0.00011416 | 0.00011416
8716 | 0.00011139 | 3.0809e-06 | 0.00011416 | 0.00011416
8717 | 0.00011286 | 0.00017795 | 0.00011416 | 0.00011416
8718 | 0.00011265 | 4.9424e-05 | 0.00011416 | 0.00011416
8719 | 0.0001135 | 0.00010378 | 0.00011416 | 0.00011416
8720 | 0.00011375 | 7.5539e-05 | 0.00011416 | 0.00011416
8721 | 0.00011494 | 8.8589e-06 | 0.00011416 | 0.00011416
8722 | 0.00011852 | 5.2961e-05 | 0.00011416 | 0.00011416
8723 | 0.00012033 | 0.00015089 | 0.00011416 | 0.00011416
8724 | 0.00012036 | 0.00022302 | 0.00011416 | 0.00011416
8725 | 0.00011528 | 0.0002032 | 0.00011416 | 0.00011416
8726 | 0.00011362 | 0.00017188 | 0.00011416 | 0.00011416
8727 | 0.00011515 | 0.00015849 | 0.00011416 | 0.00011416
8728 | 0.00011458 | 0.00014445 | 0.00011416 | 0.00011416
8729 | 0.00011457 | 3.2048e-05 | 0.00011416 | 0.00011416
8730 | 0.00011527 | 0.00019862 | 0.00011416 | 0.00011416
8731 | 0.00011791 | 0.00019177 | 0.00011416 | 0.00011416
8732 | 0.00011625 | 3.1133e-06 | 0.00011416 | 0.00011416
8733 | 0.00011503 | 0.00011691 | 0.00011416 | 0.00011416
8734 | 0.00011252 | 0.00012323 | 0.00011416 | 0.00011416
8735 | 0.00011294 | 8.899e-05 | 0.00011416 | 0.00011416
8736 | 0.00011513 | 8.1342e-05 | 0.00011416 | 0.00011416
8737 | 0.0001145 | 0.00011148 | 0.00011416 | 0.00011416
8738 | 0.00010832 | 2.693e-05 | 0.00011416 | 0.00011416
8739 | 0.00010515 | 0.00018689 | 0.00011416 | 0.00011416
8740 | 0.00010526 | 0.000107 | 0.00011416 | 0.00011416
8741 | 0.00010479 | 0.00015243 | 0.00011416 | 0.00011416
8742 | 0.00010606 | 0.00010818 | 0.00011416 | 0.00011416
8743 | 0.00010697 | 5.7373e-05 | 0.00011416 | 0.00011416
8744 | 0.00010525 | 2.949e-05 | 0.00011416 | 0.00011416
8745 | 0.00010405 | 3.2486e-05 | 0.00011416 | 0.00011416
8746 | 0.00010286 | 1.9703e-05 | 0.00011416 | 0.00011416
8747 | 0.00010133 | 0.00020777 | 0.00011416 | 0.00011416
8748 | 0.00010199 | 8.071e-05 | 0.00011416 | 0.00011416
8749 | 9.9337e-05 | 3.7404e-05 | 0.00011416 | 0.00011416
8750 | 0.00010037 | 9.5028e-05 | 0.00011416 | 0.00011416
8751 | 9.9834e-05 | 0.00017328 | 0.00011416 | 0.00011416
8752 | 0.00010012 | 0.00011041 | 0.00011416 | 0.00011416
8753 | 0.00010139 | 0.00012114 | 0.00011416 | 0.00011416
8754 | 0.00010548 | 0.00017805 | 0.00011416 | 0.00011416
8755 | 0.00011167 | 1.5066e-05 | 0.00011416 | 0.00011416
8756 | 0.00011076 | 0.00012708 | 0.00011416 | 0.00011416
8757 | 0.00011056 | 0.00018039 | 0.00011416 | 0.00011416
8758 | 0.00010936 | 9.382e-05 | 0.00011416 | 0.00011416
8759 | 0.00011106 | 0.00013035 | 0.00011416 | 0.00011416
8760 | 0.00011427 | 0.00015299 | 0.00011416 | 0.00011416

## renewable_patterns
hour | PV | WT
1 | 1.2859e-06 | 0.00021862
2 | 4.4949e-07 | 0.00021003
3 | 3.0471e-07 | 0.00020608
4 | 1.3823e-07 | 0.00020322
5 | 1.3369e-07 | 0.00019025
6 | 1.5841e-07 | 0.00018136
7 | 8.8789e-08 | 0.00015785
8 | 5.2113e-07 | 0.00014776
9 | 3.5462e-05 | 0.0001412
10 | 0.0001398 | 0.00015145
11 | 0.00017615 | 0.00015355
12 | 0.00022075 | 0.00014693
13 | 0.00023494 | 0.00013511
14 | 0.00022389 | 0.00013223
15 | 0.00019524 | 0.00013394
16 | 0.00012851 | 0.0001362
17 | 5.3519e-05 | 0.00014045
18 | 6.6766e-05 | 0.00013429
19 | 8.5359e-05 | 0.00013031
20 | 8.7728e-05 | 0.00011682
21 | 6.7258e-05 | 0.00010966
22 | 3.4848e-05 | 0.000111
23 | 1.2171e-05 | 0.00011488
24 | 3.3911e-06 | 0.00012388
25 | 9.5145e-07 | 0.0001386
26 | 3.0168e-07 | 0.00014404
27 | 2.2147e-07 | 0.00014638
28 | 1.7102e-07 | 0.00014654
29 | 1.6345e-07 | 0.00014844
30 | 1.7808e-07 | 0.00015667
31 | 8.9798e-08 | 0.00014982
32 | 4.1216e-07 | 0.00014418
33 | 2.5509e-05 | 0.00013778
34 | 0.00010348 | 0.00014744
35 | 0.00013815 | 0.00014904
36 | 0.00018386 | 0.00015216
37 | 0.00021199 | 0.00016928
38 | 0.00022712 | 0.00018147
39 | 0.00021755 | 0.00018039
40 | 0.00015384 | 0.0001891
41 | 6.5911e-05 | 0.0001931
42 | 7.3199e-05 | 0.00019761
43 | 9.6727e-05 | 0.00019706
44 | 9.3841e-05 | 0.00019475
45 | 6.3969e-05 | 0.00020319
46 | 2.8508e-05 | 0.00020291
47 | 1.0347e-05 | 0.00019997
48 | 2.4296e-06 | 0.00019146
49 | 9.8223e-07 | 0.00018543
50 | 4.1166e-07 | 0.00019259
51 | 2.9764e-07 | 0.00019404
52 | 1.3268e-07 | 0.0002018
53 | 1.3621e-07 | 0.00019109
54 | 1.4832e-07 | 0.00019557
55 | 4.5403e-08 | 0.00020373
56 | 4.2377e-07 | 0.00019286
57 | 4.0856e-05 | 0.00017613
58 | 0.00016925 | 0.00019121
59 | 0.0002079 | 0.00019175
60 | 0.00025768 | 0.00018041
61 | 0.0002671 | 0.00018462
62 | 0.00025617 | 0.00018503
63 | 0.00022733 | 0.00017807
64 | 0.00014601 | 0.00018618
65 | 5.9093e-05 | 0.00018899
66 | 7.6215e-05 | 0.00017865
67 | 0.00010326 | 0.00018196
68 | 0.00010789 | 0.00018438
69 | 7.7812e-05 | 0.00018277
70 | 4.2798e-05 | 0.00017911
71 | 1.5227e-05 | 0.0001741
72 | 4.0505e-06 | 0.00017291
73 | 1.0216e-06 | 0.0001714
74 | 4.7522e-07 | 0.00017766
75 | 3.713e-07 | 0.00017612
76 | 1.9372e-07 | 0.00018366
77 | 1.7707e-07 | 0.00018662
78 | 1.8817e-07 | 0.00019252
79 | 8.4249e-08 | 0.00020344
80 | 4.6917e-07 | 0.00018289
81 | 3.9349e-05 | 0.00016387
82 | 0.00015095 | 0.00015662
83 | 0.00019509 | 0.0001311
84 | 0.00024938 | 0.00012237
85 | 0.00027228 | 0.00011083
86 | 0.00027336 | 0.00010106
87 | 0.00024903 | 9.5745e-05
88 | 0.00017705 | 9.4327e-05
89 | 7.0863e-05 | 9.3881e-05
90 | 7.871e-05 | 8.6441e-05
91 | 0.00010086 | 9.826e-05
92 | 0.0001037 | 0.00010141
93 | 7.8861e-05 | 9.7143e-05
94 | 4.3751e-05 | 9.8453e-05
95 | 1.6444e-05 | 9.5153e-05
96 | 4.7548e-06 | 8.769e-05
97 | 1.3283e-06 | 8.1811e-05
98 | 5.0398e-07 | 7.6878e-05
99 | 3.8391e-07 | 7.8262e-05
100 | 1.796e-07 | 8.5495e-05
101 | 1.5488e-07 | 9.7652e-05
102 | 1.8565e-07 | 9.9955e-05
103 | 8.3744e-08 | 0.00011082
104 | 3.4507e-07 | 0.00011457
105 | 3.6244e-05 | 0.00011499
106 | 0.00012282 | 0.00013172
107 | 0.0001516 | 0.00012866
108 | 0.00018804 | 0.0001265
109 | 0.00019269 | 0.00011716
110 | 0.00018465 | 0.00011312
111 | 0.00014475 | 0.00010953
112 | 8.8537e-05 | 0.00010454
113 | 4.4305e-05 | 0.00010129
114 | 6.7351e-05 | 9.4293e-05
115 | 6.5646e-05 | 8.7293e-05
116 | 5.5953e-05 | 8.362e-05
117 | 3.6448e-05 | 8.4467e-05
118 | 1.7343e-05 | 7.551e-05
119 | 5.6129e-06 | 7.1209e-05
120 | 1.6017e-06 | 6.9506e-05
121 | 5.0751e-07 | 6.8002e-05
122 | 2.8503e-07 | 7.6896e-05
123 | 2.4518e-07 | 9.711e-05
124 | 1.1452e-07 | 0.00010949
125 | 3.5818e-08 | 0.00012027
126 | 6.0033e-08 | 0.00013446
127 | 3.0269e-08 | 0.00013988
128 | 3.269e-07 | 0.00014983
129 | 3.6338e-05 | 0.00015307
130 | 0.00013394 | 0.00018281
131 | 0.0001711 | 0.00018645
132 | 0.00021039 | 0.00016893
133 | 0.00022734 | 0.00015985
134 | 0.00023393 | 0.00014755
135 | 0.00021864 | 0.00013968
136 | 0.00015109 | 0.00013512
137 | 6.3755e-05 | 0.00012575
138 | 6.1035e-05 | 0.00012255
139 | 7.8225e-05 | 0.00012975
140 | 8.3372e-05 | 0.00012546
141 | 6.8832e-05 | 0.00013284
142 | 4.0931e-05 | 0.00015079
143 | 1.7243e-05 | 0.00015145
144 | 5.0226e-06 | 0.00014749
145 | 1.4625e-06 | 0.00015261
146 | 6.2304e-07 | 0.0001564
147 | 4.722e-07 | 0.00015859
148 | 3.0168e-07 | 0.0001564
149 | 2.1592e-07 | 0.00015492
150 | 1.3974e-07 | 0.00014534
151 | 6.2051e-08 | 0.00013838
152 | 3.2438e-07 | 0.00014607
153 | 3.134e-05 | 0.00013821
154 | 0.0001098 | 0.00015157
155 | 0.00014026 | 0.00015615
156 | 0.00017615 | 0.00015078
157 | 0.00019026 | 0.00014195
158 | 0.00018913 | 0.00013939
159 | 0.0001811 | 0.00013917
160 | 0.00013218 | 0.00015121
161 | 5.2796e-05 | 0.00016124
162 | 4.819e-05 | 0.00016858
163 | 5.5225e-05 | 0.00017093
164 | 6.1522e-05 | 0.00016308
165 | 5.3907e-05 | 0.00015978
166 | 3.4592e-05 | 0.00016036
167 | 1.4232e-05 | 0.0001626
168 | 4.2896e-06 | 0.0001748
169 | 1.1548e-06 | 0.0001736
170 | 2.9462e-07 | 0.00019477
171 | 2.2702e-07 | 0.00021385
172 | 1.8313e-07 | 0.00021684
173 | 1.6143e-07 | 0.00021782
174 | 1.4378e-07 | 0.00021908
175 | 6.6592e-08 | 0.00021907
176 | 3.8542e-07 | 0.00022608
177 | 2.9595e-05 | 0.00022474
178 | 0.00010764 | 0.00024009
179 | 0.00013961 | 0.00023224
180 | 0.00017225 | 0.0002104
181 | 0.00018381 | 0.00019714
182 | 0.00017881 | 0.00018775
183 | 0.00015914 | 0.00019411
184 | 0.00010924 | 0.00020168
185 | 4.5385e-05 | 0.00020302
186 | 4.4278e-05 | 0.00020769
187 | 5.5364e-05 | 0.00022328
188 | 6.1824e-05 | 0.00023537
189 | 4.5688e-05 | 0.00023411
190 | 2.5817e-05 | 0.00022501
191 | 1.1527e-05 | 0.00021933
192 | 3.3119e-06 | 0.0002175
193 | 6.3212e-07 | 0.00021732
194 | 2.5678e-07 | 0.00020274
195 | 2.3156e-07 | 0.00020326
196 | 1.4781e-07 | 0.00019277
197 | 1.5387e-07 | 0.0001761
198 | 1.3722e-07 | 0.00017632
199 | 7.315e-08 | 0.00017354
200 | 3.3498e-07 | 0.00017172
201 | 2.7211e-05 | 0.00016463
202 | 0.00010275 | 0.0001736
203 | 0.00014128 | 0.00015837
204 | 0.00018222 | 0.00014559
205 | 0.00019585 | 0.00013605
206 | 0.00019566 | 0.00012466
207 | 0.00017567 | 0.00011886
208 | 0.00012246 | 0.00012702
209 | 6.043e-05 | 0.00013759
210 | 5.8421e-05 | 0.00013189
211 | 7.5186e-05 | 0.00013961
212 | 7.5243e-05 | 0.00014398
213 | 4.8179e-05 | 0.00013663
214 | 2.1545e-05 | 0.00012755
215 | 7.4623e-06 | 0.0001165
216 | 2.2606e-06 | 0.00010485
217 | 9.3884e-07 | 9.8923e-05
218 | 4.6564e-07 | 9.4477e-05
219 | 3.4254e-07 | 8.6957e-05
220 | 1.7506e-07 | 9.3468e-05
221 | 1.5336e-07 | 9.1599e-05
222 | 1.3671e-07 | 8.5156e-05
223 | 3.2287e-08 | 7.551e-05
224 | 5.2517e-07 | 6.6572e-05
225 | 3.4746e-05 | 6.3732e-05
226 | 0.00013367 | 7.2584e-05
227 | 0.00018483 | 7.135e-05
228 | 0.0002317 | 6.2139e-05
229 | 0.00025066 | 5.7258e-05
230 | 0.00024968 | 6.4804e-05
231 | 0.00021979 | 7.5249e-05
232 | 0.00014939 | 7.8519e-05
233 | 6.3621e-05 | 8.6797e-05
234 | 6.6694e-05 | 0.00010183
235 | 8.2719e-05 | 0.00011509
236 | 8.5465e-05 | 0.00012306
237 | 6.7564e-05 | 0.00012451
238 | 3.8001e-05 | 0.00012416
239 | 1.2665e-05 | 0.00013207
240 | 3.1858e-06 | 0.00015039
241 | 9.6255e-07 | 0.00016418
242 | 6.2304e-07 | 0.00018409
243 | 4.7169e-07 | 0.00019539
244 | 2.0179e-07 | 0.00019335
245 | 1.5992e-07 | 0.00018719
246 | 1.6043e-07 | 0.00019555
247 | 4.6412e-08 | 0.00019755
248 | 2.4266e-07 | 0.00019737
249 | 3.0662e-05 | 0.00018569
250 | 0.00010629 | 0.00018763
251 | 0.00014159 | 0.000181
252 | 0.00018856 | 0.00017262
253 | 0.00020815 | 0.00016694
254 | 0.00020978 | 0.00016098
255 | 0.00018251 | 0.00015873
256 | 0.00012762 | 0.00015597
257 | 5.9174e-05 | 0.00016318
258 | 6.5616e-05 | 0.000188
259 | 7.4085e-05 | 0.00019771
260 | 6.6385e-05 | 0.00019637
261 | 4.3079e-05 | 0.00019596
262 | 2.2591e-05 | 0.00019493
263 | 8.8698e-06 | 0.000201
264 | 2.8912e-06 | 0.00020667
265 | 9.6911e-07 | 0.00021387
266 | 4.8531e-07 | 0.00021815
267 | 3.7786e-07 | 0.00022404
268 | 1.3117e-07 | 0.00021882
269 | 1.0897e-07 | 0.0002045
270 | 1.4226e-07 | 0.00019915
271 | 8.6267e-08 | 0.00018515
272 | 4.1014e-07 | 0.00017766
273 | 3.5633e-05 | 0.00017043
274 | 0.00013101 | 0.00017726
275 | 0.00017464 | 0.00016917
276 | 0.00022762 | 0.0001617
277 | 0.00024634 | 0.00016871
278 | 0.00023792 | 0.00017553
279 | 0.00020836 | 0.00018387
280 | 0.00014472 | 0.00020474
281 | 6.7478e-05 | 0.00021673
282 | 7.3701e-05 | 0.00022188
283 | 9.1334e-05 | 0.00023499
284 | 8.9311e-05 | 0.00024465
285 | 6.2847e-05 | 0.00023196
286 | 3.5082e-05 | 0.00022808
287 | 1.6072e-05 | 0.00023229
288 | 5.0504e-06 | 0.00023188
289 | 1.514e-06 | 0.000217
290 | 6.8357e-07 | 0.00021035
291 | 5.4938e-07 | 0.00020254
292 | 2.0684e-07 | 0.00019647
293 | 1.7001e-07 | 0.00020182
294 | 2.3862e-07 | 0.00020071
295 | 1.0897e-07 | 0.00021065
296 | 3.3195e-07 | 0.00022598
297 | 3.1066e-05 | 0.00023967
298 | 0.00011443 | 0.00027367
299 | 0.00015835 | 0.0002739
300 | 0.00020936 | 0.00028233
301 | 0.00024296 | 0.00028921
302 | 0.00025295 | 0.00028265
303 | 0.00023494 | 0.00028051
304 | 0.00017541 | 0.00028412
305 | 8.1615e-05 | 0.00027253
306 | 7.509e-05 | 0.00026532
307 | 9.3783e-05 | 0.00025571
308 | 9.4092e-05 | 0.00025525
309 | 6.6828e-05 | 0.0002505
310 | 3.4277e-05 | 0.00023412
311 | 1.4794e-05 | 0.00021887
312 | 5.1523e-06 | 0.00021521
313 | 2.2096e-06 | 0.00021114
314 | 1.4872e-06 | 0.00020416
315 | 6.6592e-07 | 0.00018528
316 | 1.8716e-07 | 0.00017022
317 | 1.6093e-07 | 0.00015334
318 | 1.8111e-07 | 0.00013822
319 | 8.8285e-08 | 0.00012563
320 | 4.5504e-07 | 0.00011787
321 | 4.3948e-05 | 0.00010089
322 | 0.00016341 | 0.00010436
323 | 0.0002047 | 8.1711e-05
324 | 0.00025949 | 6.1898e-05
325 | 0.00028621 | 5.6209e-05
326 | 0.00029678 | 5.057e-05
327 | 0.00029672 | 5.168e-05
328 | 0.00022534 | 4.92e-05
329 | 9.8767e-05 | 4.4468e-05
330 | 8.28e-05 | 5.2475e-05
331 | 0.00010432 | 6.3683e-05
332 | 0.00010985 | 6.3513e-05
333 | 8.9424e-05 | 7.6496e-05
334 | 5.0178e-05 | 8.7408e-05
335 | 2.0622e-05 | 0.00010146
336 | 6.5648e-06 | 0.00011435
337 | 2.4084e-06 | 0.00011573
338 | 1.462e-06 | 0.00011224
339 | 7.0274e-07 | 0.00011014
340 | 2.7242e-07 | 0.00011242
341 | 1.8615e-07 | 0.00011184
342 | 1.9473e-07 | 0.00012514
343 | 8.5258e-08 | 0.00013261
344 | 5.9176e-07 | 0.0001314
345 | 3.9793e-05 | 0.0001303
346 | 0.00013797 | 0.0001479
347 | 0.00016584 | 0.00014853
348 | 0.00020334 | 0.00014393
349 | 0.00021774 | 0.00014983
350 | 0.00021596 | 0.00015143
351 | 0.00018154 | 0.00015262
352 | 0.00012898 | 0.00016029
353 | 6.4132e-05 | 0.00015577
354 | 7.336e-05 | 0.00015071
355 | 8.1545e-05 | 0.0001627
356 | 7.9245e-05 | 0.00016264
357 | 5.5223e-05 | 0.00017027
358 | 2.4217e-05 | 0.00017387
359 | 9.6205e-06 | 0.00018141
360 | 3.3664e-06 | 0.00017938
361 | 1.355e-06 | 0.00017879
362 | 5.6906e-07 | 0.00018851
363 | 3.9905e-07 | 0.00019481
364 | 1.5538e-07 | 0.00020859
365 | 1.5185e-07 | 0.00021872
366 | 1.7859e-07 | 0.00021394
367 | 6.7601e-08 | 0.0002083
368 | 4.4697e-07 | 0.00021847
369 | 3.2995e-05 | 0.00021481
370 | 0.00011764 | 0.00022418
371 | 0.00017537 | 0.00021452
372 | 0.00023924 | 0.00020957
373 | 0.00027314 | 0.00021231
374 | 0.00028381 | 0.00020384
375 | 0.00025616 | 0.00020657
376 | 0.00018241 | 0.00021671
377 | 8.8184e-05 | 0.00021646
378 | 8.2488e-05 | 0.00021763
379 | 9.9873e-05 | 0.00022307
380 | 9.9054e-05 | 0.00022433
381 | 6.408e-05 | 0.00021553
382 | 3.5579e-05 | 0.00021064
383 | 1.5348e-05 | 0.00020448
384 | 5.3031e-06 | 0.00020187
385 | 2.1168e-06 | 0.00020232
386 | 5.9226e-07 | 0.00021049
387 | 4.3688e-07 | 0.000211
388 | 1.6244e-07 | 0.00020649
389 | 1.5639e-07 | 0.00018681
390 | 1.8212e-07 | 0.00016955
391 | 8.9293e-08 | 0.0001673
392 | 4.9641e-07 | 0.00016953
393 | 3.4675e-05 | 0.000161
394 | 0.00014187 | 0.00017176
395 | 0.00019616 | 0.00017645
396 | 0.00025014 | 0.00017789
397 | 0.00027309 | 0.00017618
398 | 0.00026612 | 0.00017419
399 | 0.00024361 | 0.00018182
400 | 0.00017595 | 0.00020306
401 | 8.4595e-05 | 0.00020932
402 | 8.0238e-05 | 0.00020517
403 | 9.9579e-05 | 0.00019881
404 | 9.2896e-05 | 0.00018959
405 | 6.7063e-05 | 0.00018871
406 | 3.5336e-05 | 0.00017539
407 | 1.4784e-05 | 0.00016542
408 | 4.7553e-06 | 0.00016141
409 | 1.9922e-06 | 0.00016455
410 | 8.4249e-07 | 0.00015444
411 | 3.38e-07 | 0.00014947
412 | 1.8969e-07 | 0.00015435
413 | 1.4327e-07 | 0.00016828
414 | 1.8565e-07 | 0.0001704
415 | 1.3873e-07 | 0.00016107
416 | 6.1093e-07 | 0.00015846
417 | 4.0888e-05 | 0.00015781
418 | 0.00014318 | 0.00016951
419 | 0.00018209 | 0.00016401
420 | 0.00023823 | 0.00015441
421 | 0.00026872 | 0.00015508
422 | 0.00028277 | 0.00015972
423 | 0.00027426 | 0.00016103
424 | 0.00021568 | 0.00016207
425 | 0.0001073 | 0.00016835
426 | 7.7448e-05 | 0.00016873
427 | 8.9976e-05 | 0.0001822
428 | 9.1016e-05 | 0.0001838
429 | 7.1406e-05 | 0.00018584
430 | 4.2778e-05 | 0.00018477
431 | 1.7009e-05 | 0.00017078
432 | 5.0968e-06 | 0.00016766
433 | 1.9781e-06 | 0.00015538
434 | 1.2526e-06 | 0.0001482
435 | 3.7332e-07 | 0.0001458
436 | 1.9877e-07 | 0.00014912
437 | 1.7052e-07 | 0.00015717
438 | 1.6951e-07 | 0.00015405
439 | 6.9619e-08 | 0.0001338
440 | 7.4462e-07 | 0.00012098
441 | 4.5743e-05 | 0.00011391
442 | 0.00015619 | 0.00011724
443 | 0.00017966 | 0.00010739
444 | 0.0002229 | 0.00010194
445 | 0.00023904 | 0.00010533
446 | 0.00024044 | 0.0001078
447 | 0.00023176 | 0.00011305
448 | 0.0001742 | 0.00012428
449 | 8.6676e-05 | 0.00014259
450 | 7.8942e-05 | 0.00014588
451 | 9.2426e-05 | 0.00014365
452 | 9.4492e-05 | 0.00014354
453 | 7.3749e-05 | 0.0001411
454 | 3.9536e-05 | 0.00013403
455 | 1.4332e-05 | 0.00014681
456 | 3.9743e-06 | 0.00015465
457 | 1.2546e-06 | 0.00015272
458 | 4.5555e-07 | 0.00015337
459 | 3.5616e-07 | 0.00015706
460 | 2.2702e-07 | 0.00015809
461 | 1.8464e-07 | 0.00015412
462 | 2.0532e-07 | 0.00015259
463 | 6.8105e-08 | 0.00014242
464 | 7.6076e-07 | 0.0001443
465 | 5.1489e-05 | 0.00013743
466 | 0.00018505 | 0.00013521
467 | 0.00022208 | 0.00013106
468 | 0.00027967 | 0.00012605
469 | 0.00031099 | 0.00011758
470 | 0.00032238 | 0.00010946
471 | 0.00032093 | 0.00011304
472 | 0.00024513 | 0.00011974
473 | 0.0001194 | 0.00013218
474 | 8.6804e-05 | 0.00013416
475 | 0.00010444 | 0.00014721
476 | 0.00011004 | 0.00015076
477 | 9.0958e-05 | 0.00015288
478 | 5.3781e-05 | 0.00013902
479 | 1.974e-05 | 0.00014159
480 | 5.9418e-06 | 0.00013912
481 | 1.7299e-06 | 0.00013517
482 | 6.5078e-07 | 0.00014363
483 | 5.0095e-07 | 0.00013488
484 | 2.7343e-07 | 0.00012054
485 | 1.9776e-07 | 0.00010698
486 | 2.3761e-07 | 0.00010265
487 | 1.3671e-07 | 9.5084e-05
488 | 9.9232e-07 | 8.7043e-05
489 | 5.9481e-05 | 7.9851e-05
490 | 0.00020237 | 8.5004e-05
491 | 0.00023169 | 7.2775e-05
492 | 0.00026585 | 5.0504e-05
493 | 0.00027359 | 3.5784e-05
494 | 0.00027009 | 2.7739e-05
495 | 0.00024314 | 2.0978e-05
496 | 0.00017898 | 2.8758e-05
497 | 8.6127e-05 | 2.8278e-05
498 | 6.6802e-05 | 3.2162e-05
499 | 7.8582e-05 | 4.1462e-05
500 | 8.3017e-05 | 4.8898e-05
501 | 6.5962e-05 | 5.7878e-05
502 | 3.962e-05 | 5.795e-05
503 | 1.4351e-05 | 5.6244e-05
504 | 4.3774e-06 | 6.1442e-05
505 | 1.4025e-06 | 6.2858e-05
506 | 4.8077e-07 | 5.9182e-05
507 | 3.4103e-07 | 6.3469e-05
508 | 2.3761e-07 | 7.0463e-05
509 | 2.0936e-07 | 7.4571e-05
510 | 1.796e-07 | 6.2685e-05
511 | 1.8868e-07 | 5.0975e-05
512 | 2.9563e-07 | 4.9643e-05
513 | 1.9724e-05 | 5.247e-05
514 | 6.0531e-05 | 6.8266e-05
515 | 8.2447e-05 | 6.2304e-05
516 | 0.00010543 | 4.7359e-05
517 | 0.00011345 | 3.7789e-05
518 | 0.00011348 | 3.5833e-05
519 | 9.2041e-05 | 3.8251e-05
520 | 6.2471e-05 | 4.2715e-05
521 | 3.5618e-05 | 4.5359e-05
522 | 5.0793e-05 | 4.7514e-05
523 | 5.0492e-05 | 5.5672e-05
524 | 3.8661e-05 | 5.737e-05
525 | 2.0718e-05 | 5.3217e-05
526 | 8.3754e-06 | 5.0792e-05
527 | 2.8942e-06 | 5.207e-05
528 | 1.0034e-06 | 4.8433e-05
529 | 4.394e-07 | 5.76e-05
530 | 1.463e-07 | 6.1043e-05
531 | 1.801e-07 | 5.5025e-05
532 | 1.0493e-07 | 5.569e-05
533 | 8.0717e-08 | 5.8154e-05
534 | 4.4899e-08 | 6.5863e-05
535 | 7.315e-08 | 7.6139e-05
536 | 2.6031e-07 | 7.1438e-05
537 | 2.2143e-05 | 7.0246e-05
538 | 7.971e-05 | 8.5457e-05
539 | 0.00010599 | 8.9333e-05
540 | 0.00014432 | 8.6514e-05
541 | 0.00016094 | 8.6693e-05
542 | 0.00015593 | 8.5803e-05
543 | 0.00013611 | 9.6454e-05
544 | 9.6924e-05 | 0.00010619
545 | 5.3987e-05 | 0.00011615
546 | 6.1114e-05 | 0.00011712
547 | 6.1301e-05 | 0.00012756
548 | 4.8009e-05 | 0.00014388
549 | 2.8751e-05 | 0.00014971
550 | 1.2353e-05 | 0.00014734
551 | 4.3239e-06 | 0.00013748
552 | 1.2385e-06 | 0.0001245
553 | 4.2881e-07 | 0.00011213
554 | 1.6396e-07 | 0.00011034
555 | 1.3117e-07 | 0.00011959
556 | 8.2735e-08 | 0.00011167
557 | 8.324e-08 | 0.00010247
558 | 4.0359e-08 | 0.00010355
559 | 9.4338e-08 | 0.00010372
560 | 7.0779e-07 | 0.00010104
561 | 4.2526e-05 | 9.2069e-05
562 | 0.00015943 | 0.00010038
563 | 0.00018667 | 8.7485e-05
564 | 0.00022527 | 7.2538e-05
565 | 0.00023085 | 5.9278e-05
566 | 0.00021888 | 5.0654e-05
567 | 0.00019683 | 5.4418e-05
568 | 0.00014491 | 5.7189e-05
569 | 7.7459e-05 | 5.0094e-05
570 | 8.2997e-05 | 4.4927e-05
571 | 0.00010155 | 5.0502e-05
572 | 9.4849e-05 | 5.5503e-05
573 | 6.2316e-05 | 5.8797e-05
574 | 2.8856e-05 | 4.6174e-05
575 | 9.7693e-06 | 4.5494e-05
576 | 2.9452e-06 | 3.9909e-05
577 | 8.1978e-07 | 3.0725e-05
578 | 3.5213e-07 | 2.8321e-05
579 | 3.0925e-07 | 2.7019e-05
580 | 1.3419e-07 | 2.7883e-05
581 | 5.7511e-08 | 3.0715e-05
582 | 6.2556e-08 | 3.6565e-05
583 | 1.241e-07 | 3.4854e-05
584 | 7.1838e-07 | 4.2692e-05
585 | 3.2437e-05 | 4.5366e-05
586 | 9.4101e-05 | 6.0424e-05
587 | 0.00010479 | 5.8231e-05
588 | 0.00012636 | 4.7628e-05
589 | 0.00013387 | 3.4541e-05
590 | 0.00013259 | 3.4433e-05
591 | 0.00013393 | 3.266e-05
592 | 0.00011041 | 3.4996e-05
593 | 6.7681e-05 | 4.0144e-05
594 | 6.4032e-05 | 4.2847e-05
595 | 6.1639e-05 | 5.1317e-05
596 | 5.674e-05 | 5.1704e-05
597 | 3.9891e-05 | 5.6692e-05
598 | 2.0247e-05 | 6.3948e-05
599 | 7.5042e-06 | 7.0352e-05
600 | 2.1733e-06 | 7.2382e-05
601 | 8.2533e-07 | 6.7787e-05
602 | 4.2124e-07 | 7.6224e-05
603 | 2.3559e-07 | 8.1101e-05
604 | 1.5185e-07 | 8.5573e-05
605 | 8.5762e-08 | 8.5108e-05
606 | 8.6771e-08 | 8.6851e-05
607 | 1.0645e-07 | 8.046e-05
608 | 5.5291e-07 | 7.7477e-05
609 | 3.2906e-05 | 8.5319e-05
610 | 9.7593e-05 | 0.0001114
611 | 0.00012815 | 0.00013039
612 | 0.00016072 | 0.00011414
613 | 0.00017952 | 0.00011349
614 | 0.00017944 | 0.00011756
615 | 0.00015291 | 0.00012883
616 | 0.00011376 | 0.0001438
617 | 6.8945e-05 | 0.00016277
618 | 6.2776e-05 | 0.00018693
619 | 6.3928e-05 | 0.00021557
620 | 5.8704e-05 | 0.00022028
621 | 3.7363e-05 | 0.00021282
622 | 2.1012e-05 | 0.00020297
623 | 8.1096e-06 | 0.00020002
624 | 2.3938e-06 | 0.00018557
625 | 7.7186e-07 | 0.00018916
626 | 2.4114e-07 | 0.0001865
627 | 1.912e-07 | 0.00019542
628 | 1.2562e-07 | 0.0002109
629 | 1.4126e-07 | 0.00022785
630 | 1.4428e-07 | 0.00022282
631 | 1.2208e-07 | 0.00021001
632 | 1.0281e-06 | 0.0001922
633 | 4.711e-05 | 0.00017356
634 | 0.00015204 | 0.00018173
635 | 0.00018025 | 0.00017484
636 | 0.00022466 | 0.00016011
637 | 0.00024822 | 0.00014477
638 | 0.00025368 | 0.00013915
639 | 0.0002453 | 0.00013916
640 | 0.0001901 | 0.00014802
641 | 0.00010672 | 0.0001574
642 | 7.9629e-05 | 0.00016589
643 | 8.7396e-05 | 0.00016478
644 | 9.4577e-05 | 0.00015586
645 | 8.0692e-05 | 0.00014221
646 | 4.8815e-05 | 0.00013495
647 | 1.9452e-05 | 0.00013377
648 | 5.678e-06 | 0.00014236
649 | 1.3515e-06 | 0.00014108
650 | 4.6564e-07 | 0.00014521
651 | 3.597e-07 | 0.00014351
652 | 2.134e-07 | 0.00014443
653 | 1.6396e-07 | 0.0001425
654 | 1.5185e-07 | 0.00014207
655 | 5.0953e-08 | 0.00014789
656 | 8.9949e-07 | 0.00014127
657 | 5.1118e-05 | 0.0001505
658 | 0.00016087 | 0.00017394
659 | 0.00018582 | 0.00018072
660 | 0.00022611 | 0.00018932
661 | 0.00023753 | 0.00018268
662 | 0.00023833 | 0.00018336
663 | 0.00022938 | 0.00018684
664 | 0.00018885 | 0.00020002
665 | 0.00010961 | 0.00020496
666 | 8.4227e-05 | 0.00019833
667 | 8.7352e-05 | 0.00019462
668 | 8.5753e-05 | 0.00019156
669 | 6.6763e-05 | 0.00019509
670 | 3.7111e-05 | 0.00019937
671 | 1.5165e-05 | 0.00020105
672 | 4.8239e-06 | 0.0002055
673 | 1.3616e-06 | 0.00021283
674 | 4.9288e-07 | 0.00021849
675 | 3.2438e-07 | 0.00022319
676 | 1.9877e-07 | 0.00021943
677 | 1.8262e-07 | 0.0002171
678 | 1.8363e-07 | 0.00021172
679 | 1.5689e-07 | 0.00020226
680 | 7.542e-07 | 0.0001907
681 | 4.6389e-05 | 0.00017845
682 | 0.00016408 | 0.00017559
683 | 0.00020368 | 0.00017094
684 | 0.00025668 | 0.00016467
685 | 0.00028555 | 0.00016246
686 | 0.0003001 | 0.00016897
687 | 0.00028906 | 0.0001763
688 | 0.00024116 | 0.00018522
689 | 0.00013901 | 0.00019921
690 | 9.061e-05 | 0.00018926
691 | 0.00010207 | 0.00018701
692 | 0.00010506 | 0.0001709
693 | 8.6995e-05 | 0.00016135
694 | 4.9987e-05 | 0.00014603
695 | 1.9345e-05 | 0.00014043
696 | 5.7476e-06 | 0.00013749
697 | 1.4973e-06 | 0.00014035
698 | 4.9692e-07 | 0.00014388
699 | 3.602e-07 | 0.0001477
700 | 2.2298e-07 | 0.00014603
701 | 2.1188e-07 | 0.00015501
702 | 2.5174e-07 | 0.00015839
703 | 1.5589e-07 | 0.00016034
704 | 1.405e-06 | 0.0001592
705 | 5.8444e-05 | 0.00015401
706 | 0.00018154 | 0.00016597
707 | 0.00020556 | 0.00015628
708 | 0.00024303 | 0.00014261
709 | 0.00026547 | 0.00013284
710 | 0.0002684 | 0.00013314
711 | 0.00026282 | 0.0001503
712 | 0.0002208 | 0.00015643
713 | 0.00013444 | 0.00015715
714 | 9.2506e-05 | 0.00015293
715 | 0.00010338 | 0.0001567
716 | 0.00010497 | 0.00016066
717 | 8.2261e-05 | 0.00015111
718 | 4.6256e-05 | 0.00013447
719 | 1.7059e-05 | 0.00012056
720 | 5.0751e-06 | 0.00011457
721 | 1.3283e-06 | 0.00010708
722 | 5.4787e-07 | 0.00010494
723 | 3.597e-07 | 0.0001093
724 | 2.6031e-07 | 0.00010318
725 | 2.2954e-07 | 0.0001008
726 | 2.2349e-07 | 9.1933e-05
727 | 1.347e-07 | 9.2107e-05
728 | 1.9125e-06 | 7.9365e-05
729 | 6.1552e-05 | 7.0263e-05
730 | 0.00020346 | 9.1091e-05
731 | 0.00022639 | 8.8652e-05
732 | 0.00026897 | 8.0827e-05
733 | 0.00028357 | 7.9545e-05
734 | 0.00028574 | 9.2011e-05
735 | 0.00027773 | 0.00010537
736 | 0.00022111 | 0.00011929
737 | 0.00012458 | 0.00011641
738 | 9.1636e-05 | 0.00010424
739 | 0.0001041 | 0.00011238
740 | 0.00011408 | 0.00012691
741 | 8.8806e-05 | 0.00014158
742 | 5.1017e-05 | 0.00015396
743 | 2.0044e-05 | 0.0001589
744 | 5.9549e-06 | 0.00015562
745 | 1.579e-06 | 0.00017141
746 | 5.9933e-07 | 0.00019095
747 | 4.3638e-07 | 0.00020168
748 | 2.5476e-07 | 0.00020091
749 | 2.0028e-07 | 0.00019943
750 | 2.1743e-07 | 0.00020653
751 | 2.139e-07 | 0.00018786
752 | 9.787e-07 | 0.00019249
753 | 3.0487e-05 | 0.00019491
754 | 9.9714e-05 | 0.00021802
755 | 0.0001239 | 0.00021991
756 | 0.00015446 | 0.00022246
757 | 0.00017376 | 0.00022012
758 | 0.00017544 | 0.00021304
759 | 0.00015649 | 0.00021676
760 | 0.00011482 | 0.00022429
761 | 7.3414e-05 | 0.00022987
762 | 7.2207e-05 | 0.00022772
763 | 6.7363e-05 | 0.00023023
764 | 6.5754e-05 | 0.0002382
765 | 4.0913e-05 | 0.0002322
766 | 1.5584e-05 | 0.00022867
767 | 4.9818e-06 | 0.00022965
768 | 1.3949e-06 | 0.00023161
769 | 4.3436e-07 | 0.00024092
770 | 2.1995e-07 | 0.00024068
771 | 2.0785e-07 | 0.00023234
772 | 1.125e-07 | 0.00022815
773 | 1.3369e-07 | 0.00022839
774 | 2.4821e-07 | 0.00022253
775 | 3.0118e-07 | 0.00021605
776 | 2.028e-06 | 0.00020636
777 | 5.7738e-05 | 0.00020488
778 | 0.00018428 | 0.00021259
779 | 0.00021192 | 0.00020629
780 | 0.0002715 | 0.00019461
781 | 0.00030342 | 0.00018845
782 | 0.00032236 | 0.00019541
783 | 0.00031924 | 0.00020801
784 | 0.0002695 | 0.0002181
785 | 0.00016448 | 0.00021515
786 | 9.7941e-05 | 0.0002079
787 | 0.00010467 | 0.00021436
788 | 0.00011578 | 0.00021705
789 | 9.269e-05 | 0.00021176
790 | 4.8038e-05 | 0.00020372
791 | 2.0261e-05 | 0.00021396
792 | 6.249e-06 | 0.00022274
793 | 1.742e-06 | 0.00023113
794 | 6.1295e-07 | 0.00022455
795 | 4.0207e-07 | 0.0002265
796 | 2.3509e-07 | 0.00023148
797 | 1.5841e-07 | 0.00022875
798 | 1.5387e-07 | 0.00022366
799 | 1.796e-07 | 0.00022199
800 | 1.9988e-06 | 0.00020819
801 | 6.5654e-05 | 0.00017902
802 | 0.00022179 | 0.00017735
803 | 0.00025278 | 0.00016766
804 | 0.00031399 | 0.00015663
805 | 0.00035101 | 0.0001519
806 | 0.0003741 | 0.00015413
807 | 0.0003883 | 0.00016458
808 | 0.00031692 | 0.00016864
809 | 0.00017264 | 0.000177
810 | 9.9581e-05 | 0.00017613
811 | 0.0001062 | 0.00017786
812 | 0.00011742 | 0.00018495
813 | 0.00010173 | 0.00019046
814 | 6.0926e-05 | 0.00018144
815 | 2.4251e-05 | 0.00016812
816 | 7.5713e-06 | 0.00017234
817 | 1.9771e-06 | 0.00018298
818 | 7.1082e-07 | 0.00018299
819 | 4.278e-07 | 0.00019022
820 | 2.81e-07 | 0.00020016
821 | 1.9877e-07 | 0.00020362
822 | 2.2399e-07 | 0.00021514
823 | 1.7405e-07 | 0.00021207
824 | 2.6087e-06 | 0.00021562
825 | 7.0075e-05 | 0.00020676
826 | 0.00022502 | 0.00021174
827 | 0.00025196 | 0.00020407
828 | 0.00030776 | 0.0001918
829 | 0.00034019 | 0.00019257
830 | 0.00036962 | 0.00019107
831 | 0.000358 | 0.00019672
832 | 0.00027825 | 0.00021257
833 | 0.00016238 | 0.00021285
834 | 9.6489e-05 | 0.00022488
835 | 0.00010441 | 0.00023612
836 | 0.00011613 | 0.00024695
837 | 9.7942e-05 | 0.00024881
838 | 5.5252e-05 | 0.0002431
839 | 2.2353e-05 | 0.00024164
840 | 7.2656e-06 | 0.00024916
841 | 2.0719e-06 | 0.00026493
842 | 6.7298e-07 | 0.00027181
843 | 4.0762e-07 | 0.00027005
844 | 2.3812e-07 | 0.00027046
845 | 1.8161e-07 | 0.00027867
846 | 2.0835e-07 | 0.0002718
847 | 1.5336e-07 | 0.00026032
848 | 2.368e-06 | 0.00024863
849 | 5.6711e-05 | 0.00023252
850 | 0.00017032 | 0.00023985
851 | 0.00021104 | 0.00023509
852 | 0.00026693 | 0.00022413
853 | 0.00029933 | 0.00021863
854 | 0.00029789 | 0.00021146
855 | 0.00027142 | 0.00021382
856 | 0.00020679 | 0.00022105
857 | 0.00011917 | 0.00023684
858 | 9.2553e-05 | 0.00024931
859 | 9.9962e-05 | 0.00026255
860 | 9.3709e-05 | 0.00026788
861 | 6.3457e-05 | 0.00026274
862 | 3.6218e-05 | 0.00025405
863 | 1.5707e-05 | 0.00024977
864 | 4.8203e-06 | 0.00024467
865 | 1.4131e-06 | 0.00023035
866 | 4.7421e-07 | 0.0002161
867 | 3.042e-07 | 0.00019749
868 | 1.463e-07 | 0.00019116
869 | 1.5185e-07 | 0.00018956
870 | 1.5891e-07 | 0.00018085
871 | 1.4378e-07 | 0.00017005
872 | 2.7948e-06 | 0.00015373
873 | 6.3794e-05 | 0.00014192
874 | 0.00018971 | 0.00015067
875 | 0.00022178 | 0.00015043
876 | 0.00026202 | 0.00014801
877 | 0.00028166 | 0.00015592
878 | 0.00028007 | 0.00016055
879 | 0.00025272 | 0.00015362
880 | 0.00019835 | 0.00015465
881 | 0.00012244 | 0.00014546
882 | 9.3228e-05 | 0.00014305
883 | 9.6939e-05 | 0.00014433
884 | 9.7542e-05 | 0.00015166
885 | 7.2049e-05 | 0.00015006
886 | 4.0882e-05 | 0.00013852
887 | 1.561e-05 | 0.00014065
888 | 4.6085e-06 | 0.00014647
889 | 1.3328e-06 | 0.00016131
890 | 4.8329e-07 | 0.00015743
891 | 3.6525e-07 | 0.000142
892 | 1.9221e-07 | 0.00014059
893 | 1.7052e-07 | 0.00012798
894 | 1.8918e-07 | 0.00013034
895 | 1.5235e-07 | 0.00012983
896 | 2.481e-06 | 0.00011814
897 | 6.2148e-05 | 0.00010321
898 | 0.00017202 | 0.0001132
899 | 0.00018598 | 9.9597e-05
900 | 0.00022633 | 9.6815e-05
901 | 0.00025542 | 0.00010417
902 | 0.00025428 | 0.00011224
903 | 0.00022234 | 0.00011396
904 | 0.00016714 | 0.00012441
905 | 9.8411e-05 | 0.00013214
906 | 9.2289e-05 | 0.00014263
907 | 9.4962e-05 | 0.00015935
908 | 9.4533e-05 | 0.0001826
909 | 6.9718e-05 | 0.00019074
910 | 3.7763e-05 | 0.000189
911 | 1.2676e-05 | 0.00018345
912 | 3.3972e-06 | 0.00018514
913 | 1.0534e-06 | 0.00019046
914 | 4.4445e-07 | 0.00018775
915 | 3.3296e-07 | 0.00019379
916 | 1.9271e-07 | 0.0002067
917 | 1.4176e-07 | 0.00020586
918 | 1.4529e-07 | 0.00020646
919 | 9.4338e-08 | 0.0002037
920 | 3.266e-06 | 0.00020425
921 | 7.0193e-05 | 0.00019454
922 | 0.0002029 | 0.00020204
923 | 0.00023106 | 0.00019891
924 | 0.00030117 | 0.00018551
925 | 0.0003466 | 0.00017611
926 | 0.00038545 | 0.00017186
927 | 0.00040119 | 0.0001708
928 | 0.0003408 | 0.00017962
929 | 0.00020409 | 0.00018911
930 | 0.00010749 | 0.00018635
931 | 0.00010616 | 0.00018879
932 | 0.00012039 | 0.00018986
933 | 0.00010433 | 0.00018646
934 | 6.2895e-05 | 0.0001792
935 | 2.3334e-05 | 0.0001716
936 | 6.8817e-06 | 0.00015814
937 | 1.743e-06 | 0.00014955
938 | 6.2505e-07 | 0.0001375
939 | 4.3386e-07 | 0.00012684
940 | 2.8251e-07 | 0.00012137
941 | 2.0936e-07 | 0.00010854
942 | 2.1642e-07 | 0.00010131
943 | 1.463e-07 | 9.4461e-05
944 | 4.4682e-06 | 9.2949e-05
945 | 9.2552e-05 | 9.0354e-05
946 | 0.00025661 | 9.573e-05
947 | 0.00027099 | 8.6991e-05
948 | 0.00031859 | 7.6779e-05
949 | 0.00034448 | 7.8497e-05
950 | 0.00036625 | 9.0172e-05
951 | 0.00035806 | 0.0001019
952 | 0.00028015 | 0.00010994
953 | 0.00016729 | 0.00012301
954 | 0.00010223 | 0.00012322
955 | 0.0001046 | 0.00013996
956 | 0.00011997 | 0.0001454
957 | 0.00010266 | 0.00014336
958 | 5.8722e-05 | 0.0001481
959 | 2.272e-05 | 0.00014592
960 | 6.3161e-06 | 0.00014093
961 | 1.8378e-06 | 0.00014096
962 | 6.3161e-07 | 0.00014733
963 | 4.0964e-07 | 0.00014597
964 | 2.4013e-07 | 0.0001457
965 | 1.6749e-07 | 0.00014973
966 | 1.9675e-07 | 0.00014306
967 | 1.4479e-07 | 0.00013093
968 | 3.5289e-06 | 0.00012052
969 | 7.558e-05 | 0.00010499
970 | 0.0002171 | 0.00010947
971 | 0.00023949 | 0.00010624
972 | 0.00029784 | 9.519e-05
973 | 0.00032985 | 9.1477e-05
974 | 0.00034525 | 9.261e-05
975 | 0.00035568 | 9.4338e-05
976 | 0.00029829 | 9.6624e-05
977 | 0.00017402 | 9.5826e-05
978 | 0.00010671 | 9.9048e-05
979 | 0.00010618 | 0.00010072
980 | 0.00011728 | 9.8788e-05
981 | 0.00010137 | 9.5904e-05
982 | 6.0535e-05 | 9.3571e-05
983 | 2.1641e-05 | 9.2082e-05
984 | 6.3883e-06 | 8.6223e-05
985 | 1.742e-06 | 7.2206e-05
986 | 6.4422e-07 | 7.2206e-05
987 | 5.0751e-07 | 6.0731e-05
988 | 3.5869e-07 | 4.6005e-05
989 | 2.2046e-07 | 3.2885e-05
990 | 2.25e-07 | 2.5563e-05
991 | 2.023e-07 | 2.2522e-05
992 | 4.8995e-06 | 2.301e-05
993 | 7.989e-05 | 2.111e-05
994 | 0.00021436 | 3.4213e-05
995 | 0.00023954 | 3.1572e-05
996 | 0.00028295 | 2.4369e-05
997 | 0.00030021 | 2.4839e-05
998 | 0.00030321 | 2.5261e-05
999 | 0.00029109 | 3.0987e-05
1000 | 0.00022525 | 3.4555e-05
1001 | 0.00012792 | 3.4832e-05
1002 | 9.4383e-05 | 3.5633e-05
1003 | 0.0001015 | 4.7385e-05
1004 | 0.00010466 | 5.122e-05
1005 | 8.2713e-05 | 5.6911e-05
1006 | 4.9862e-05 | 6.4495e-05
1007 | 2.0576e-05 | 7.0625e-05
1008 | 6.2914e-06 | 8.1404e-05
1009 | 1.69e-06 | 8.2978e-05
1010 | 5.3879e-07 | 9.4195e-05
1011 | 3.4809e-07 | 0.00010469
1012 | 1.9069e-07 | 0.00010044
1013 | 1.7455e-07 | 0.00010006
1014 | 1.9019e-07 | 9.9488e-05
1015 | 1.3217e-07 | 8.3945e-05
1016 | 2.9432e-06 | 7.3126e-05
1017 | 5.256e-05 | 6.3383e-05
1018 | 0.00015021 | 7.1053e-05
1019 | 0.00017415 | 6.0996e-05
1020 | 0.00022169 | 4.719e-05
1021 | 0.00024296 | 4.0078e-05
1022 | 0.00025204 | 4.5304e-05
1023 | 0.00026098 | 5.4835e-05
1024 | 0.00023088 | 5.2622e-05
1025 | 0.00014016 | 5.7344e-05
1026 | 8.7975e-05 | 5.7984e-05
1027 | 8.4555e-05 | 6.7766e-05
1028 | 9.7196e-05 | 7.7075e-05
1029 | 8.5247e-05 | 7.8168e-05
1030 | 5.2058e-05 | 7.5611e-05
1031 | 2.0634e-05 | 7.6518e-05
1032 | 5.969e-06 | 6.7416e-05
1033 | 1.6703e-06 | 6.886e-05
1034 | 5.0852e-07 | 6.1951e-05
1035 | 3.4608e-07 | 5.7602e-05
1036 | 2.1895e-07 | 6.2782e-05
1037 | 1.6698e-07 | 5.6966e-05
1038 | 1.5538e-07 | 5.7033e-05
1039 | 9.5347e-08 | 5.8116e-05
1040 | 3.2181e-06 | 6.3525e-05
1041 | 5.7403e-05 | 6.6525e-05
1042 | 0.00017097 | 7.6124e-05
1043 | 0.00019429 | 6.7405e-05
1044 | 0.00023424 | 5.0507e-05
1045 | 0.00025041 | 4.4224e-05
1046 | 0.00024315 | 3.8523e-05
1047 | 0.00023683 | 3.2915e-05
1048 | 0.0001971 | 3.3457e-05
1049 | 0.00013256 | 3.9874e-05
1050 | 9.7554e-05 | 4.2174e-05
1051 | 9.286e-05 | 4.3161e-05
1052 | 0.00010122 | 4.4538e-05
1053 | 7.4304e-05 | 4.2662e-05
1054 | 3.9527e-05 | 3.7885e-05
1055 | 1.4096e-05 | 3.2512e-05
1056 | 3.4693e-06 | 3.1514e-05
1057 | 1.0604e-06 | 3.2965e-05
1058 | 3.8946e-07 | 3.5618e-05
1059 | 2.926e-07 | 3.2613e-05
1060 | 1.9927e-07 | 3.4021e-05
1061 | 1.5891e-07 | 3.0527e-05
1062 | 1.4126e-07 | 2.8639e-05
1063 | 5.398e-08 | 2.6023e-05
1064 | 3.8437e-06 | 2.7773e-05
1065 | 5.7021e-05 | 2.7277e-05
1066 | 0.00015709 | 3.9407e-05
1067 | 0.00018913 | 3.4593e-05
1068 | 0.00023444 | 2.678e-05
1069 | 0.00025153 | 2.4584e-05
1070 | 0.00024424 | 3.1727e-05
1071 | 0.00022149 | 4.3006e-05
1072 | 0.00018426 | 5.3418e-05
1073 | 0.00011956 | 6.6906e-05
1074 | 9.3773e-05 | 7.0831e-05
1075 | 9.209e-05 | 9.5742e-05
1076 | 8.8405e-05 | 0.00010922
1077 | 6.6282e-05 | 0.00011197
1078 | 3.7208e-05 | 0.00011385
1079 | 1.2405e-05 | 0.0001195
1080 | 3.9587e-06 | 0.00011958
1081 | 1.1043e-06 | 0.0001217
1082 | 4.0106e-07 | 0.0001405
1083 | 2.6637e-07 | 0.00015495
1084 | 1.3217e-07 | 0.00017394
1085 | 1.1603e-07 | 0.00019038
1086 | 1.2562e-07 | 0.00021767
1087 | 9.3834e-08 | 0.00021996
1088 | 2.9083e-06 | 0.00023913
1089 | 4.7296e-05 | 0.00026171
1090 | 0.00013856 | 0.00028115
1091 | 0.00017521 | 0.0002804
1092 | 0.00022109 | 0.000269
1093 | 0.00024298 | 0.00025553
1094 | 0.00023631 | 0.00023218
1095 | 0.0002113 | 0.0002266
1096 | 0.00017182 | 0.00023041
1097 | 0.00012886 | 0.00024458
1098 | 9.467e-05 | 0.00025427
1099 | 9.3643e-05 | 0.00026282
1100 | 8.7676e-05 | 0.00027289
1101 | 5.5772e-05 | 0.00027149
1102 | 2.874e-05 | 0.00027113
1103 | 1.211e-05 | 0.00026514
1104 | 3.7761e-06 | 0.00026209
1105 | 1.2325e-06 | 0.00026872
1106 | 4.1065e-07 | 0.00028665
1107 | 2.1188e-07 | 0.00029238
1108 | 1.4176e-07 | 0.00028936
1109 | 1.4428e-07 | 0.00028243
1110 | 1.6547e-07 | 0.00027385
1111 | 1.0947e-07 | 0.00026612
1112 | 4.6937e-06 | 0.00025866
1113 | 6.4242e-05 | 0.00025417
1114 | 0.00016006 | 0.00027493
1115 | 0.00017386 | 0.00029774
1116 | 0.00021356 | 0.00029477
1117 | 0.00023638 | 0.00029169
1118 | 0.00024313 | 0.00028975
1119 | 0.00022756 | 0.00028658
1120 | 0.00015856 | 0.00029961
1121 | 0.00010245 | 0.00030813
1122 | 9.0589e-05 | 0.00031196
1123 | 9.0972e-05 | 0.00031911
1124 | 9.1553e-05 | 0.00032761
1125 | 6.3914e-05 | 0.00033887
1126 | 3.1909e-05 | 0.00033549
1127 | 1.2911e-05 | 0.0003313
1128 | 4.0505e-06 | 0.00032656
1129 | 1.1543e-06 | 0.00031976
1130 | 3.8542e-07 | 0.00031949
1131 | 2.7343e-07 | 0.00031627
1132 | 1.806e-07 | 0.00031556
1133 | 1.463e-07 | 0.00031231
1134 | 1.8212e-07 | 0.00031353
1135 | 1.1048e-07 | 0.00030199
1136 | 4.4445e-06 | 0.0003012
1137 | 5.5438e-05 | 0.00029711
1138 | 0.00014651 | 0.00030168
1139 | 0.00018737 | 0.00029963
1140 | 0.00023625 | 0.00028265
1141 | 0.0002707 | 0.00027256
1142 | 0.00028508 | 0.00025693
1143 | 0.00027771 | 0.00025718
1144 | 0.00023281 | 0.00026551
1145 | 0.00015593 | 0.00027439
1146 | 9.9767e-05 | 0.00027324
1147 | 8.3119e-05 | 0.00026961
1148 | 8.2381e-05 | 0.00026376
1149 | 6.8862e-05 | 0.00025278
1150 | 4.2609e-05 | 0.00023939
1151 | 1.8828e-05 | 0.00023238
1152 | 5.9408e-06 | 0.00022734
1153 | 1.6123e-06 | 0.00022114
1154 | 3.9652e-07 | 0.00021896
1155 | 2.5022e-07 | 0.00021569
1156 | 1.7455e-07 | 0.00021192
1157 | 1.69e-07 | 0.00020317
1158 | 2.0532e-07 | 0.0001973
1159 | 1.2814e-07 | 0.00018961
1160 | 6.9321e-06 | 0.00018676
1161 | 8.5791e-05 | 0.00017316
1162 | 0.00022457 | 0.00018373
1163 | 0.00025477 | 0.0001805
1164 | 0.00031566 | 0.00016851
1165 | 0.00035343 | 0.00015067
1166 | 0.00038044 | 0.00013539
1167 | 0.00039 | 0.00013282
1168 | 0.00031266 | 0.00014214
1169 | 0.00019535 | 0.00015187
1170 | 0.00011607 | 0.00015594
1171 | 0.00010061 | 0.00017463
1172 | 0.00010596 | 0.00017389
1173 | 8.3917e-05 | 0.00017733
1174 | 5.2493e-05 | 0.00018325
1175 | 2.2364e-05 | 0.00018379
1176 | 7.2383e-06 | 0.00018103
1177 | 1.7617e-06 | 0.00018809
1178 | 4.7724e-07 | 0.00018518
1179 | 2.9714e-07 | 0.00018802
1180 | 1.7606e-07 | 0.00019127
1181 | 1.6951e-07 | 0.00018478
1182 | 2.0886e-07 | 0.00017093
1183 | 1.0745e-07 | 0.00016093
1184 | 8.668e-06 | 0.00015237
1185 | 8.9895e-05 | 0.00013899
1186 | 0.00019592 | 0.0001533
1187 | 0.00021 | 0.00014821
1188 | 0.00025785 | 0.00014532
1189 | 0.00029906 | 0.00013157
1190 | 0.00032705 | 0.00013296
1191 | 0.00033387 | 0.00014514
1192 | 0.00026788 | 0.00016286
1193 | 0.00017284 | 0.00016874
1194 | 0.0001137 | 0.00017276
1195 | 0.00010537 | 0.00018901
1196 | 0.00010775 | 0.00020568
1197 | 7.9081e-05 | 0.0002135
1198 | 4.1644e-05 | 0.00021852
1199 | 1.4525e-05 | 0.00022177
1200 | 4.562e-06 | 0.00022968
1201 | 1.2587e-06 | 0.00022572
1202 | 5.1709e-07 | 0.00022655
1203 | 3.3952e-07 | 0.00023263
1204 | 1.8363e-07 | 0.00023237
1205 | 1.125e-07 | 0.00022845
1206 | 1.3621e-07 | 0.00022828
1207 | 2.1491e-07 | 0.00022443
1208 | 8.5591e-06 | 0.00021632
1209 | 9.5866e-05 | 0.00019666
1210 | 0.00023977 | 0.00021266
1211 | 0.00027077 | 0.0002124
1212 | 0.00033314 | 0.00019648
1213 | 0.00037008 | 0.00018561
1214 | 0.00039349 | 0.00018121
1215 | 0.00040026 | 0.00017274
1216 | 0.00033834 | 0.00017159
1217 | 0.00021725 | 0.00016886
1218 | 0.00012814 | 0.00015769
1219 | 0.00011002 | 0.00015853
1220 | 0.00012371 | 0.00016584
1221 | 0.00010754 | 0.0001802
1222 | 6.3074e-05 | 0.0001955
1223 | 2.4016e-05 | 0.00019533
1224 | 7.3009e-06 | 0.00019854
1225 | 1.853e-06 | 0.00019104
1226 | 6.0033e-07 | 0.0001955
1227 | 3.6424e-07 | 0.00020734
1228 | 2.1188e-07 | 0.0002043
1229 | 1.6143e-07 | 0.00018829
1230 | 1.69e-07 | 0.00017417
1231 | 1.13e-07 | 0.00015984
1232 | 1.0978e-05 | 0.00014652
1233 | 0.00011267 | 0.00013509
1234 | 0.00026412 | 0.00014703
1235 | 0.00026744 | 0.00015464
1236 | 0.00030736 | 0.00016272
1237 | 0.000332 | 0.0001732
1238 | 0.00034146 | 0.00018717
1239 | 0.00035006 | 0.00018414
1240 | 0.00028202 | 0.00019248
1241 | 0.00016903 | 0.00020774
1242 | 0.00011412 | 0.0002219
1243 | 0.00010576 | 0.00022824
1244 | 0.00011831 | 0.00022975
1245 | 0.00010187 | 0.00023358
1246 | 6.1696e-05 | 0.00023617
1247 | 2.2572e-05 | 0.0002386
1248 | 6.6067e-06 | 0.00024467
1249 | 1.7057e-06 | 0.00024509
1250 | 6.9871e-07 | 0.00026404
1251 | 4.4344e-07 | 0.00027551
1252 | 2.7091e-07 | 0.00027909
1253 | 1.8767e-07 | 0.0002701
1254 | 1.7203e-07 | 0.00026483
1255 | 1.1502e-07 | 0.0002485
1256 | 1.1721e-05 | 0.00022446
1257 | 0.00011741 | 0.00020242
1258 | 0.00026759 | 0.00020579
1259 | 0.00027647 | 0.00021169
1260 | 0.00033043 | 0.00021196
1261 | 0.00035161 | 0.00021471
1262 | 0.00035644 | 0.00021181
1263 | 0.00035863 | 0.00022494
1264 | 0.00030442 | 0.00024966
1265 | 0.00019572 | 0.00027924
1266 | 0.00012394 | 0.00028647
1267 | 0.00010718 | 0.00028379
1268 | 0.00012075 | 0.00027516
1269 | 0.00010195 | 0.00026017
1270 | 6.3993e-05 | 0.00025204
1271 | 2.4563e-05 | 0.00024639
1272 | 7.0456e-06 | 0.00023507
1273 | 1.7808e-06 | 0.00022783
1274 | 7.5824e-07 | 0.00022839
1275 | 5.2971e-07 | 0.00022862
1276 | 2.5678e-07 | 0.00022334
1277 | 1.8716e-07 | 0.00021568
1278 | 1.8111e-07 | 0.00020721
1279 | 1.2915e-07 | 0.00017381
1280 | 1.2506e-05 | 0.00014916
1281 | 0.00012092 | 0.00013303
1282 | 0.000276 | 0.00015132
1283 | 0.00028646 | 0.00014324
1284 | 0.00033931 | 0.00012977
1285 | 0.00038143 | 0.00013026
1286 | 0.00041524 | 0.00013179
1287 | 0.00042376 | 0.00013937
1288 | 0.00036788 | 0.00014721
1289 | 0.00024349 | 0.00014652
1290 | 0.00014063 | 0.00014338
1291 | 0.00010832 | 0.00014614
1292 | 0.00012241 | 0.00015925
1293 | 0.00010707 | 0.00017276
1294 | 6.6226e-05 | 0.00017792
1295 | 2.68e-05 | 0.00017437
1296 | 8.2856e-06 | 0.00016809
1297 | 2.1768e-06 | 0.00016129
1298 | 6.8761e-07 | 0.00015517
1299 | 3.5263e-07 | 0.00015435
1300 | 2.0734e-07 | 0.00014792
1301 | 1.4075e-07 | 0.00013646
1302 | 1.4731e-07 | 0.00013864
1303 | 1.0392e-07 | 0.00013505
1304 | 1.4035e-05 | 0.00013822
1305 | 0.00012045 | 0.0001298
1306 | 0.00026517 | 0.00013226
1307 | 0.00028039 | 0.00012801
1308 | 0.00032513 | 0.00011838
1309 | 0.00034369 | 0.00012236
1310 | 0.00034016 | 0.00012835
1311 | 0.00034585 | 0.00013579
1312 | 0.00028908 | 0.00013996
1313 | 0.0001882 | 0.0001404
1314 | 0.00012121 | 0.00013482
1315 | 9.4088e-05 | 0.00013334
1316 | 0.0001058 | 0.00013133
1317 | 9.085e-05 | 0.00013387
1318 | 5.8886e-05 | 0.00013294
1319 | 2.6591e-05 | 0.00013023
1320 | 1.0343e-05 | 0.0001246
1321 | 4.335e-06 | 0.00012114
1322 | 2.2081e-06 | 0.00012564
1323 | 1.0776e-06 | 0.0001381
1324 | 3.7332e-07 | 0.00013654
1325 | 2.4013e-07 | 0.00013714
1326 | 1.7354e-07 | 0.00014869
1327 | 1.4529e-07 | 0.00015672
1328 | 9.2381e-06 | 0.00016036
1329 | 7.2458e-05 | 0.00013959
1330 | 0.00015321 | 0.00015841
1331 | 0.00015795 | 0.00015912
1332 | 0.00018204 | 0.00014406
1333 | 0.00018739 | 0.0001401
1334 | 0.00018513 | 0.00014448
1335 | 0.00018361 | 0.00014069
1336 | 0.00015125 | 0.00013348
1337 | 9.5034e-05 | 0.00012898
1338 | 7.5177e-05 | 0.00013154
1339 | 5.6358e-05 | 0.00014376
1340 | 5.9552e-05 | 0.00015076
1341 | 5.0521e-05 | 0.00016151
1342 | 3.2689e-05 | 0.00016248
1343 | 1.3346e-05 | 0.00016193
1344 | 3.821e-06 | 0.00014806
1345 | 9.3228e-07 | 0.00014464
1346 | 2.472e-07 | 0.00014042
1347 | 2.255e-07 | 0.00012848
1348 | 1.5134e-07 | 0.00012471
1349 | 1.2511e-07 | 0.00012599
1350 | 1.2309e-07 | 0.00012613
1351 | 1.0291e-07 | 0.00012746
1352 | 1.1804e-05 | 0.00013825
1353 | 9.4221e-05 | 0.00013988
1354 | 0.00021504 | 0.00015924
1355 | 0.00022859 | 0.00015886
1356 | 0.00028325 | 0.00014672
1357 | 0.00030389 | 0.00015271
1358 | 0.00031396 | 0.00016024
1359 | 0.00031974 | 0.00015851
1360 | 0.00025823 | 0.00016951
1361 | 0.00016116 | 0.00017833
1362 | 0.00011741 | 0.0001858
1363 | 0.00010704 | 0.00019269
1364 | 0.00011686 | 0.00019557
1365 | 9.7142e-05 | 0.00019592
1366 | 5.4722e-05 | 0.00019633
1367 | 2.0262e-05 | 0.00020935
1368 | 5.8227e-06 | 0.00022456
1369 | 1.5321e-06 | 0.00022447
1370 | 6.4876e-07 | 0.00021639
1371 | 4.1872e-07 | 0.00021241
1372 | 2.4114e-07 | 0.00021538
1373 | 1.6295e-07 | 0.00021263
1374 | 1.6093e-07 | 0.00020476
1375 | 1.1099e-07 | 0.00019012
1376 | 1.6393e-05 | 0.00017193
1377 | 0.00013076 | 0.00015407
1378 | 0.00027773 | 0.0001614
1379 | 0.00027814 | 0.00015206
1380 | 0.00032408 | 0.00012963
1381 | 0.00035083 | 0.00011548
1382 | 0.00038292 | 0.00010837
1383 | 0.00040675 | 0.00010444
1384 | 0.00034404 | 0.00010958
1385 | 0.00022705 | 0.00011105
1386 | 0.00013983 | 0.00011036
1387 | 0.00011086 | 0.00011175
1388 | 0.0001218 | 0.00011353
1389 | 0.00010602 | 0.00011095
1390 | 6.6666e-05 | 0.00011353
1391 | 2.3364e-05 | 0.0001156
1392 | 6.7737e-06 | 0.00011801
1393 | 1.6855e-06 | 0.00010628
1394 | 5.8823e-07 | 0.00010003
1395 | 3.7029e-07 | 9.4758e-05
1396 | 2.2954e-07 | 9.6485e-05
1397 | 1.6497e-07 | 0.0001029
1398 | 1.6597e-07 | 0.000108
1399 | 1.1654e-07 | 0.00011285
1400 | 1.4261e-05 | 0.00010898
1401 | 9.0528e-05 | 0.00010327
1402 | 0.0001781 | 0.00011051
1403 | 0.00017272 | 9.9261e-05
1404 | 0.00018964 | 7.1664e-05
1405 | 0.00019967 | 5.846e-05
1406 | 0.00017459 | 5.7016e-05
1407 | 0.00012695 | 5.8735e-05
1408 | 9.946e-05 | 5.9063e-05
1409 | 8.5909e-05 | 5.6568e-05
1410 | 9.1171e-05 | 5.2851e-05
1411 | 7.2452e-05 | 7.2286e-05
1412 | 6.9908e-05 | 8.8308e-05
1413 | 5.46e-05 | 9.0718e-05
1414 | 2.7892e-05 | 9.4624e-05
1415 | 1.1367e-05 | 0.0001003
1416 | 2.8846e-06 | 0.00012005
1417 | 8.4904e-07 | 0.00013764
1418 | 2.4266e-07 | 0.0001441
1419 | 2.2449e-07 | 0.00015058
1420 | 1.3772e-07 | 0.00013844
1421 | 1.0645e-07 | 0.00013146
1422 | 1.2713e-07 | 0.00013195
1423 | 4.2881e-08 | 0.00014017
1424 | 2.7615e-06 | 0.00013723
1425 | 2.4418e-05 | 0.00013956
1426 | 6.3516e-05 | 0.00015275
1427 | 8.9687e-05 | 0.00013827
1428 | 0.00011562 | 0.0001243
1429 | 0.00013678 | 0.00013422
1430 | 0.00014379 | 0.00014262
1431 | 0.00014633 | 0.00012759
1432 | 0.00012739 | 0.00013976
1433 | 0.00010267 | 0.00015103
1434 | 8.5474e-05 | 0.00013244
1435 | 5.6044e-05 | 0.00012744
1436 | 4.3244e-05 | 0.00013724
1437 | 2.5337e-05 | 0.00013219
1438 | 1.2625e-05 | 0.00013581
1439 | 5.3359e-06 | 0.000149
1440 | 1.6819e-06 | 0.00015669
1441 | 4.9742e-07 | 0.00015206
1442 | 1.3571e-07 | 0.00014391
1443 | 1.5034e-07 | 0.00014472
1444 | 8.2735e-08 | 0.00014085
1445 | 9.787e-08 | 0.0001335
1446 | 9.2825e-08 | 0.00012467
1447 | 3.4809e-08 | 0.00011797
1448 | 1.4248e-05 | 0.00011826
1449 | 9.7404e-05 | 0.00011783
1450 | 0.00021786 | 0.00012399
1451 | 0.00023644 | 0.00011427
1452 | 0.00028672 | 9.625e-05
1453 | 0.00030654 | 8.2082e-05
1454 | 0.00032284 | 8.3841e-05
1455 | 0.00033061 | 0.00010433
1456 | 0.00028766 | 0.00012079
1457 | 0.00020737 | 0.00013297
1458 | 0.0001364 | 0.00013236
1459 | 0.0001029 | 0.00013368
1460 | 0.00010721 | 0.00014187
1461 | 8.8878e-05 | 0.00014408
1462 | 5.6145e-05 | 0.00013791
1463 | 2.0697e-05 | 0.00014074
1464 | 6.3474e-06 | 0.00014719
1465 | 1.7183e-06 | 0.00016698
1466 | 5.8016e-07 | 0.00017606
1467 | 2.6132e-07 | 0.0001827
1468 | 1.801e-07 | 0.00018336
1469 | 1.5437e-07 | 0.00018031
1470 | 1.9473e-07 | 0.00017433
1471 | 1.2259e-07 | 0.00015898
1472 | 2.3467e-05 | 0.00015373
1473 | 0.00014144 | 0.00013512
1474 | 0.00029875 | 0.00012376
1475 | 0.00030153 | 0.00010041
1476 | 0.00035106 | 7.9171e-05
1477 | 0.00037775 | 6.7973e-05
1478 | 0.00039718 | 6.892e-05
1479 | 0.00041395 | 7.2313e-05
1480 | 0.00034975 | 7.2825e-05
1481 | 0.00021729 | 8.2833e-05
1482 | 0.0001421 | 8.0593e-05
1483 | 0.00011324 | 7.7151e-05
1484 | 0.000126 | 7.0918e-05
1485 | 0.00011046 | 6.1589e-05
1486 | 7.0589e-05 | 5.8e-05
1487 | 2.7161e-05 | 5.5693e-05
1488 | 8.1721e-06 | 5.56e-05
1489 | 2.1269e-06 | 5.7341e-05
1490 | 8.1726e-07 | 6.3176e-05
1491 | 4.2124e-07 | 7.131e-05
1492 | 2.0936e-07 | 7.8082e-05
1493 | 1.6093e-07 | 8.0937e-05
1494 | 2.0432e-07 | 8.8922e-05
1495 | 1.6547e-07 | 9.6012e-05
1496 | 1.4002e-05 | 9.5168e-05
1497 | 7.9866e-05 | 9.5294e-05
1498 | 0.00017489 | 0.00010869
1499 | 0.00018482 | 0.00011462
1500 | 0.00022987 | 0.00010988
1501 | 0.00025225 | 0.00011923
1502 | 0.0002493 | 0.00011582
1503 | 0.00022117 | 0.0001169
1504 | 0.00017997 | 0.00011895
1505 | 0.0001229 | 0.00012589
1506 | 0.00010679 | 0.00013023
1507 | 8.4825e-05 | 0.00012767
1508 | 8.6293e-05 | 0.00014295
1509 | 6.9853e-05 | 0.00015467
1510 | 4.2035e-05 | 0.00014997
1511 | 1.6799e-05 | 0.00014935
1512 | 5.405e-06 | 0.00014482
1513 | 1.2839e-06 | 0.00012765
1514 | 3.3649e-07 | 0.00012252
1515 | 2.4367e-07 | 0.00012438
1516 | 1.5387e-07 | 0.00013158
1517 | 1.3772e-07 | 0.00014684
1518 | 1.5992e-07 | 0.00017744
1519 | 1.3571e-07 | 0.00019992
1520 | 2.1591e-05 | 0.00019922
1521 | 0.00013577 | 0.00019903
1522 | 0.00029076 | 0.00023279
1523 | 0.00030328 | 0.00023216
1524 | 0.00037125 | 0.00021422
1525 | 0.00040323 | 0.00020548
1526 | 0.00043654 | 0.00020248
1527 | 0.00046344 | 0.00021328
1528 | 0.00038173 | 0.00022505
1529 | 0.00024232 | 0.00024653
1530 | 0.00014766 | 0.00025715
1531 | 0.00011232 | 0.00026429
1532 | 0.00012704 | 0.00026628
1533 | 0.00011217 | 0.00027258
1534 | 7.3702e-05 | 0.00028323
1535 | 3.0764e-05 | 0.000285
1536 | 9.0338e-06 | 0.00027635
1537 | 2.1486e-06 | 0.00026462
1538 | 7.2847e-07 | 0.00024274
1539 | 3.1782e-07 | 0.00022901
1540 | 1.8565e-07 | 0.0002251
1541 | 1.6143e-07 | 0.00021725
1542 | 1.9877e-07 | 0.00022035
1543 | 1.8868e-07 | 0.00022448
1544 | 2.6769e-05 | 0.0002094
1545 | 0.00014956 | 0.00018522
1546 | 0.00029566 | 0.00018088
1547 | 0.00029685 | 0.00015289
1548 | 0.00034325 | 0.00013487
1549 | 0.00036511 | 0.00012011
1550 | 0.00038186 | 0.00011288
1551 | 0.00039488 | 0.0001121
1552 | 0.00033791 | 0.00011759
1553 | 0.00023031 | 0.00012187
1554 | 0.00014922 | 0.00010846
1555 | 0.00010934 | 0.00010802
1556 | 0.00011544 | 0.00010821
1557 | 9.7117e-05 | 0.00010633
1558 | 6.1388e-05 | 9.4931e-05
1559 | 2.2907e-05 | 7.7216e-05
1560 | 7.0956e-06 | 6.9632e-05
1561 | 1.7415e-06 | 6.3375e-05
1562 | 5.8873e-07 | 6.5363e-05
1563 | 3.6676e-07 | 6.3361e-05
1564 | 1.8666e-07 | 6.4553e-05
1565 | 1.1805e-07 | 6.2515e-05
1566 | 1.4781e-07 | 6.0752e-05
1567 | 1.6799e-07 | 5.4386e-05
1568 | 2.2099e-05 | 4.6293e-05
1569 | 0.00011644 | 3.4411e-05
1570 | 0.00024234 | 4.1549e-05
1571 | 0.00025283 | 3.4936e-05
1572 | 0.00029863 | 2.6756e-05
1573 | 0.00032277 | 2.1267e-05
1574 | 0.00033803 | 2.2231e-05
1575 | 0.00034668 | 2.6891e-05
1576 | 0.00030896 | 2.757e-05
1577 | 0.00021801 | 2.8477e-05
1578 | 0.00014585 | 2.7733e-05
1579 | 0.00011384 | 3.0445e-05
1580 | 0.00012322 | 3.2443e-05
1581 | 0.00010502 | 3.8075e-05
1582 | 6.1053e-05 | 4.5013e-05
1583 | 2.3222e-05 | 4.5518e-05
1584 | 7.254e-06 | 4.1201e-05
1585 | 2.251e-06 | 3.9902e-05
1586 | 9.2169e-07 | 4.1464e-05
1587 | 6.2606e-07 | 4.6645e-05
1588 | 2.3559e-07 | 4.6979e-05
1589 | 1.5034e-07 | 4.4248e-05
1590 | 1.6951e-07 | 4.0504e-05
1591 | 1.7909e-07 | 3.8776e-05
1592 | 2.2491e-05 | 3.6383e-05
1593 | 0.00011492 | 2.8979e-05
1594 | 0.00023862 | 3.391e-05
1595 | 0.00025224 | 2.9382e-05
1596 | 0.00029883 | 2.519e-05
1597 | 0.00031921 | 2.0073e-05
1598 | 0.0003408 | 2.3667e-05
1599 | 0.0003607 | 2.5252e-05
1600 | 0.00030003 | 3.221e-05
1601 | 0.00020312 | 3.3918e-05
1602 | 0.00014145 | 3.2913e-05
1603 | 0.00010613 | 3.6548e-05
1604 | 0.00011131 | 4.0912e-05
1605 | 9.7333e-05 | 4.1176e-05
1606 | 6.2434e-05 | 3.7437e-05
1607 | 2.4411e-05 | 3.3739e-05
1608 | 7.9885e-06 | 2.7644e-05
1609 | 2.3216e-06 | 3.083e-05
1610 | 5.8722e-07 | 3.7412e-05
1611 | 3.1227e-07 | 4.0077e-05
1612 | 1.8615e-07 | 3.9633e-05
1613 | 1.5589e-07 | 4.656e-05
1614 | 1.9826e-07 | 4.9024e-05
1615 | 1.6143e-07 | 5.1583e-05
1616 | 2.7289e-05 | 4.9902e-05
1617 | 0.00013852 | 4.2542e-05
1618 | 0.00028924 | 5.0008e-05
1619 | 0.0002996 | 4.4467e-05
1620 | 0.00035643 | 3.2344e-05
1621 | 0.00038695 | 2.4583e-05
1622 | 0.00041409 | 2.426e-05
1623 | 0.00043435 | 2.9096e-05
1624 | 0.00036051 | 3.0805e-05
1625 | 0.00023634 | 3.7043e-05
1626 | 0.00015265 | 4.9944e-05
1627 | 0.0001121 | 6.9508e-05
1628 | 0.00012628 | 7.8536e-05
1629 | 0.00011374 | 8.599e-05
1630 | 7.7183e-05 | 8.9112e-05
1631 | 3.1593e-05 | 8.8173e-05
1632 | 9.9867e-06 | 8.42e-05
1633 | 2.3625e-06 | 7.6307e-05
1634 | 7.1939e-07 | 8.1629e-05
1635 | 3.4809e-07 | 8.5373e-05
1636 | 1.8666e-07 | 8.2677e-05
1637 | 1.4832e-07 | 8.3907e-05
1638 | 1.8615e-07 | 9.1959e-05
1639 | 2.3004e-07 | 9.444e-05
1640 | 3.1356e-05 | 9.317e-05
1641 | 0.00014205 | 9.4536e-05
1642 | 0.00026825 | 9.8046e-05
1643 | 0.00025695 | 8.4372e-05
1644 | 0.00029047 | 7.3414e-05
1645 | 0.00030749 | 6.4023e-05
1646 | 0.00030891 | 5.9486e-05
1647 | 0.00031534 | 6.0723e-05
1648 | 0.00026103 | 6.3227e-05
1649 | 0.00017339 | 6.685e-05
1650 | 0.00012712 | 7.3413e-05
1651 | 0.00010344 | 8.0965e-05
1652 | 0.00011349 | 8.3361e-05
1653 | 9.9733e-05 | 9.2956e-05
1654 | 6.5453e-05 | 9.4828e-05
1655 | 2.6238e-05 | 0.00010705
1656 | 7.316e-06 | 0.00011668
1657 | 1.8767e-06 | 0.00012374
1658 | 5.9781e-07 | 0.00012899
1659 | 3.2388e-07 | 0.00013467
1660 | 1.8666e-07 | 0.00013804
1661 | 1.5942e-07 | 0.00014248
1662 | 2.0482e-07 | 0.00014791
1663 | 1.5437e-07 | 0.00015638
1664 | 1.9163e-05 | 0.0001543
1665 | 8.7287e-05 | 0.00014026
1666 | 0.00016485 | 0.00014549
1667 | 0.00016138 | 0.00014122
1668 | 0.00020057 | 0.00013525
1669 | 0.00020394 | 0.00012756
1670 | 0.00020747 | 0.00012021
1671 | 0.000207 | 0.00011638
1672 | 0.00017347 | 0.00011807
1673 | 0.00010924 | 0.00012648
1674 | 0.00010373 | 0.00013228
1675 | 8.9336e-05 | 0.00014156
1676 | 8.5824e-05 | 0.00013692
1677 | 6.7945e-05 | 0.00013623
1678 | 3.7959e-05 | 0.00013805
1679 | 1.4688e-05 | 0.00013927
1680 | 4.2886e-06 | 0.00014268
1681 | 1.4847e-06 | 0.00014612
1682 | 4.6816e-07 | 0.00015013
1683 | 2.3812e-07 | 0.0001432
1684 | 1.4126e-07 | 0.00013582
1685 | 1.2309e-07 | 0.00013639
1686 | 6.3565e-08 | 0.00013439
1687 | 9.3329e-08 | 0.0001432
1688 | 1.9819e-05 | 0.00014677
1689 | 9.7096e-05 | 0.00015115
1690 | 0.00019336 | 0.00016479
1691 | 0.00020495 | 0.00016972
1692 | 0.00025166 | 0.00016726
1693 | 0.00027914 | 0.00017166
1694 | 0.00028536 | 0.00017604
1695 | 0.00026856 | 0.00018011
1696 | 0.00022074 | 0.00019308
1697 | 0.00016678 | 0.00020514
1698 | 0.0001305 | 0.00021761
1699 | 9.3711e-05 | 0.00020984
1700 | 8.7511e-05 | 0.00020599
1701 | 6.6558e-05 | 0.00020039
1702 | 3.8789e-05 | 0.00019762
1703 | 1.3045e-05 | 0.00018945
1704 | 4.2967e-06 | 0.00018675
1705 | 1.2607e-06 | 0.00018479
1706 | 7.3251e-07 | 0.00018216
1707 | 6.6894e-07 | 0.00018476
1708 | 4.6211e-07 | 0.00016811
1709 | 3.0622e-07 | 0.000151
1710 | 1.0241e-07 | 0.00014307
1711 | 2.2601e-07 | 0.00014287
1712 | 2.5395e-05 | 0.00012556
1713 | 0.00010568 | 0.00010046
1714 | 0.00019661 | 0.00010803
1715 | 0.00018799 | 9.8738e-05
1716 | 0.00021712 | 8.2614e-05
1717 | 0.00023641 | 7.3072e-05
1718 | 0.00025262 | 7.2337e-05
1719 | 0.00026994 | 7.2926e-05
1720 | 0.00022841 | 7.5348e-05
1721 | 0.00015345 | 7.7448e-05
1722 | 0.00010481 | 7.3368e-05
1723 | 7.2878e-05 | 7.5314e-05
1724 | 7.8198e-05 | 7.4046e-05
1725 | 6.7087e-05 | 6.6857e-05
1726 | 4.3656e-05 | 6.7283e-05
1727 | 1.5842e-05 | 6.8668e-05
1728 | 4.837e-06 | 7.1949e-05
1729 | 1.3843e-06 | 7.3666e-05
1730 | 6.9316e-07 | 7.0102e-05
1731 | 5.7915e-07 | 7.6458e-05
1732 | 3.3296e-07 | 8.0092e-05
1733 | 1.5084e-07 | 8.4543e-05
1734 | 1.347e-07 | 7.7383e-05
1735 | 2.023e-07 | 7.2751e-05
1736 | 1.7549e-05 | 8.0771e-05
1737 | 7.9564e-05 | 9.004e-05
1738 | 0.00016708 | 0.00010208
1739 | 0.0001814 | 9.6059e-05
1740 | 0.00021767 | 9.3222e-05
1741 | 0.00022326 | 9.3052e-05
1742 | 0.00022475 | 8.8647e-05
1743 | 0.00022804 | 9.6816e-05
1744 | 0.00019525 | 0.00011373
1745 | 0.00013811 | 0.00013752
1746 | 0.00010257 | 0.00016197
1747 | 7.7094e-05 | 0.00016775
1748 | 8.0267e-05 | 0.00017908
1749 | 6.7313e-05 | 0.00017847
1750 | 4.2738e-05 | 0.00016757
1751 | 1.4839e-05 | 0.00016799
1752 | 4.2533e-06 | 0.00016714
1753 | 1.0201e-06 | 0.00016852
1754 | 3.0168e-07 | 0.00016632
1755 | 2.4165e-07 | 0.00016541
1756 | 8.7276e-08 | 0.00014854
1757 | 7.0628e-08 | 0.00013214
1758 | 1.0493e-07 | 0.00012851
1759 | 5.2264e-07 | 0.00012759
1760 | 4.6389e-05 | 0.00011726
1761 | 0.00017998 | 0.00010106
1762 | 0.00032341 | 0.00010809
1763 | 0.00031637 | 0.00010755
1764 | 0.00037091 | 9.9392e-05
1765 | 0.00039354 | 9.5043e-05
1766 | 0.00041215 | 9.0582e-05
1767 | 0.00042944 | 9.8255e-05
1768 | 0.00036346 | 0.00010962
1769 | 0.00021379 | 0.00012711
1770 | 0.00014102 | 0.00012277
1771 | 0.0001135 | 0.00013044
1772 | 0.00012585 | 0.00013989
1773 | 0.00011284 | 0.00016951
1774 | 7.513e-05 | 0.00019288
1775 | 2.9179e-05 | 0.00019943
1776 | 9.0146e-06 | 0.00019766
1777 | 1.9781e-06 | 0.00019259
1778 | 4.8834e-07 | 0.00018883
1779 | 2.9058e-07 | 0.00019131
1780 | 1.8969e-07 | 0.00019703
1781 | 1.5639e-07 | 0.00020273
1782 | 2.0129e-07 | 0.00019981
1783 | 5.4535e-07 | 0.00019349
1784 | 3.9366e-05 | 0.0001783
1785 | 0.0001642 | 0.00017394
1786 | 0.00031306 | 0.00019659
1787 | 0.0003104 | 0.00020773
1788 | 0.00036527 | 0.00019569
1789 | 0.0003909 | 0.00016446
1790 | 0.00041364 | 0.00013739
1791 | 0.0004437 | 0.00014217
1792 | 0.00037493 | 0.00015227
1793 | 0.00023892 | 0.00016524
1794 | 0.00015327 | 0.00017076
1795 | 0.00011512 | 0.00016807
1796 | 0.00012672 | 0.00015964
1797 | 0.0001147 | 0.00015439
1798 | 7.8391e-05 | 0.00014964
1799 | 2.9129e-05 | 0.00013439
1800 | 8.6917e-06 | 0.00012597
1801 | 2.0371e-06 | 0.00012004
1802 | 5.2618e-07 | 0.00011266
1803 | 3.2993e-07 | 0.00011989
1804 | 2.0785e-07 | 0.00011446
1805 | 1.5689e-07 | 0.00011294
1806 | 1.9271e-07 | 0.00011422
1807 | 5.7965e-07 | 8.9017e-05
1808 | 3.6128e-05 | 7.222e-05
1809 | 0.00013996 | 5.7662e-05
1810 | 0.00024823 | 6.3946e-05
1811 | 0.00023513 | 5.8244e-05
1812 | 0.00026773 | 4.4087e-05
1813 | 0.00028391 | 4.9293e-05
1814 | 0.00029725 | 5.9639e-05
1815 | 0.00030094 | 7.2311e-05
1816 | 0.00024689 | 8.0605e-05
1817 | 0.00015979 | 8.6502e-05
1818 | 0.00011774 | 0.00010029
1819 | 8.385e-05 | 0.0001134
1820 | 8.7777e-05 | 0.00012163
1821 | 7.2444e-05 | 0.0001293
1822 | 4.772e-05 | 0.00013755
1823 | 1.7245e-05 | 0.00014233
1824 | 5.1442e-06 | 0.00014395
1825 | 1.2395e-06 | 0.00014284
1826 | 4.056e-07 | 0.00014081
1827 | 2.8352e-07 | 0.00014009
1828 | 1.1906e-07 | 0.00014675
1829 | 8.0213e-08 | 0.00015104
1830 | 1.1401e-07 | 0.00015082
1831 | 4.8531e-07 | 0.00014713
1832 | 2.9921e-05 | 0.00014631
1833 | 0.00011456 | 0.0001387
1834 | 0.0002071 | 0.0001519
1835 | 0.00019469 | 0.0001474
1836 | 0.00023262 | 0.000133
1837 | 0.00024916 | 0.00012217
1838 | 0.00025468 | 0.00011429
1839 | 0.00026757 | 0.00010635
1840 | 0.00022533 | 0.00011836
1841 | 0.00015632 | 0.00012595
1842 | 0.00012425 | 0.0001145
1843 | 8.9309e-05 | 9.4562e-05
1844 | 8.6599e-05 | 8.9988e-05
1845 | 6.799e-05 | 9.3687e-05
1846 | 4.3627e-05 | 9.2354e-05
1847 | 1.5517e-05 | 7.6853e-05
1848 | 4.7099e-06 | 6.3708e-05
1849 | 1.405e-06 | 7.5198e-05
1850 | 4.3386e-07 | 6.4923e-05
1851 | 3.0168e-07 | 6.2724e-05
1852 | 1.4882e-07 | 5.853e-05
1853 | 7.2646e-08 | 6.0647e-05
1854 | 9.6356e-08 | 7.6084e-05
1855 | 3.6272e-07 | 8.6628e-05
1856 | 2.1502e-05 | 9.3246e-05
1857 | 8.7352e-05 | 9.1926e-05
1858 | 0.00018216 | 0.0001121
1859 | 0.00019474 | 0.00011461
1860 | 0.00024868 | 0.00010263
1861 | 0.00027415 | 9.2786e-05
1862 | 0.00028135 | 9.2676e-05
1863 | 0.00028105 | 9.9142e-05
1864 | 0.00024113 | 0.00010791
1865 | 0.00017614 | 0.00011571
1866 | 0.00012952 | 0.00011424
1867 | 9.854e-05 | 0.00010943
1868 | 9.761e-05 | 0.00011803
1869 | 7.6713e-05 | 0.00012436
1870 | 4.6771e-05 | 0.00012335
1871 | 1.6747e-05 | 0.00011502
1872 | 4.8546e-06 | 0.00012119
1873 | 1.3777e-06 | 0.00012822
1874 | 4.1317e-07 | 0.00013324
1875 | 3.1833e-07 | 0.00013903
1876 | 1.7506e-07 | 0.0001351
1877 | 9.4843e-08 | 0.00013482
1878 | 1.2562e-07 | 0.00013991
1879 | 5.3425e-07 | 0.00013615
1880 | 2.206e-05 | 0.00012596
1881 | 6.7733e-05 | 0.00012277
1882 | 0.00011621 | 0.0001376
1883 | 0.00013335 | 0.00013485
1884 | 0.00015852 | 0.00010926
1885 | 0.00019215 | 0.0001154
1886 | 0.00021458 | 0.00011065
1887 | 0.00022405 | 0.0001112
1888 | 0.00019528 | 0.00013613
1889 | 0.00016023 | 0.0001471
1890 | 0.00011904 | 0.00014979
1891 | 7.5258e-05 | 0.0001541
1892 | 6.7308e-05 | 0.00017725
1893 | 4.3636e-05 | 0.00019548
1894 | 2.4097e-05 | 0.00019329
1895 | 1.0776e-05 | 0.00019015
1896 | 3.1656e-06 | 0.00019515
1897 | 1.2607e-06 | 0.00019585
1898 | 1.9423e-07 | 0.00020045
1899 | 2.2449e-07 | 0.00020069
1900 | 1.347e-07 | 0.00020421
1901 | 1.241e-07 | 0.00019188
1902 | 1.014e-07 | 0.00018153
1903 | 1.0413e-06 | 0.00016386
1904 | 5.2347e-05 | 0.00014339
1905 | 0.00018272 | 0.00013423
1906 | 0.00031412 | 0.00014299
1907 | 0.00029087 | 0.00014179
1908 | 0.00032583 | 0.00015633
1909 | 0.00034238 | 0.00016131
1910 | 0.00033898 | 0.00015955
1911 | 0.00032302 | 0.00016466
1912 | 0.00026261 | 0.00017893
1913 | 0.00018199 | 0.00018793
1914 | 0.0001359 | 0.00019153
1915 | 0.00011147 | 0.00020025
1916 | 0.00012386 | 0.00021391
1917 | 0.00010103 | 0.0002226
1918 | 6.1249e-05 | 0.00021479
1919 | 2.4626e-05 | 0.00022405
1920 | 6.7681e-06 | 0.00022327
1921 | 1.8858e-06 | 0.00021451
1922 | 4.8582e-07 | 0.00021113
1923 | 3.0673e-07 | 0.00020876
1924 | 1.9221e-07 | 0.00020826
1925 | 1.1704e-07 | 0.0002162
1926 | 1.5589e-07 | 0.00020975
1927 | 1.5614e-06 | 0.00019634
1928 | 5.8516e-05 | 0.00017997
1929 | 0.00019866 | 0.00016153
1930 | 0.00035131 | 0.00017763
1931 | 0.00034357 | 0.00017442
1932 | 0.000393 | 0.00015991
1933 | 0.00041368 | 0.00015471
1934 | 0.00043574 | 0.0001564
1935 | 0.00045009 | 0.00016443
1936 | 0.00036887 | 0.00018344
1937 | 0.00023827 | 0.0001855
1938 | 0.0001595 | 0.00018156
1939 | 0.00011518 | 0.00017819
1940 | 0.00012773 | 0.00018325
1941 | 0.00011577 | 0.0001767
1942 | 8.0176e-05 | 0.00018155
1943 | 3.2594e-05 | 0.00016369
1944 | 9.9176e-06 | 0.00013848
1945 | 2.3812e-06 | 0.00013591
1946 | 6.4927e-07 | 0.00013392
1947 | 3.7433e-07 | 0.00012411
1948 | 2.2449e-07 | 0.00011257
1949 | 1.5891e-07 | 0.00010665
1950 | 1.9927e-07 | 0.00010244
1951 | 1.179e-06 | 0.00010537
1952 | 3.639e-05 | 0.00010404
1953 | 0.00012776 | 0.00010003
1954 | 0.00023462 | 0.00012013
1955 | 0.00024227 | 0.00013318
1956 | 0.00029004 | 0.0001335
1957 | 0.00033344 | 0.00013953
1958 | 0.00037396 | 0.00013965
1959 | 0.00037905 | 0.0001461
1960 | 0.00033109 | 0.00015592
1961 | 0.00024188 | 0.0001633
1962 | 0.00016521 | 0.00016658
1963 | 0.00011521 | 0.0001706
1964 | 0.00012289 | 0.00018384
1965 | 0.0001066 | 0.0001812
1966 | 6.8988e-05 | 0.00017332
1967 | 2.3228e-05 | 0.0001681
1968 | 6.1385e-06 | 0.000168
1969 | 1.692e-06 | 0.00015727
1970 | 5.5897e-07 | 0.00015532
1971 | 4.1368e-07 | 0.00015825
1972 | 2.2651e-07 | 0.00015098
1973 | 1.5488e-07 | 0.00014425
1974 | 1.3419e-07 | 0.00013054
1975 | 2.1637e-06 | 0.00013742
1976 | 5.7587e-05 | 0.00013944
1977 | 0.00017613 | 0.00012742
1978 | 0.00030433 | 0.000125
1979 | 0.00028842 | 0.00012509
1980 | 0.00032393 | 0.00012022
1981 | 0.00034906 | 0.00010568
1982 | 0.00037144 | 9.8215e-05
1983 | 0.00039625 | 9.8133e-05
1984 | 0.00035097 | 9.8945e-05
1985 | 0.00024218 | 0.00010671
1986 | 0.00016531 | 0.00010616
1987 | 0.00011697 | 0.00010002
1988 | 0.00012387 | 0.00011176
1989 | 0.00010966 | 0.00011166
1990 | 7.47e-05 | 0.00010014
1991 | 2.8078e-05 | 9.9746e-05
1992 | 7.6525e-06 | 0.0001012
1993 | 2.2e-06 | 0.00010443
1994 | 8.102e-07 | 0.00010009
1995 | 4.9439e-07 | 9.4091e-05
1996 | 2.2651e-07 | 0.00010496
1997 | 1.7304e-07 | 0.00010915
1998 | 2.023e-07 | 0.00011288
1999 | 2.3231e-06 | 0.00011309
2000 | 5.9196e-05 | 9.7979e-05
2001 | 0.00018394 | 7.9971e-05
2002 | 0.00030689 | 9.7957e-05
2003 | 0.00029274 | 9.3257e-05
2004 | 0.00032077 | 8.4757e-05
2005 | 0.00032692 | 7.5174e-05
2006 | 0.00033528 | 7.4464e-05
2007 | 0.00033248 | 8.5049e-05
2008 | 0.00027051 | 9.7726e-05
2009 | 0.00018711 | 0.0001021
2010 | 0.00013873 | 0.00010781
2011 | 0.00010633 | 0.00011795
2012 | 0.00010294 | 0.00013086
2013 | 8.5093e-05 | 0.0001277
2014 | 5.4147e-05 | 0.0001363
2015 | 2.1128e-05 | 0.00014531
2016 | 6.8428e-06 | 0.00014987
2017 | 1.7163e-06 | 0.00014569
2018 | 5.9731e-07 | 0.00014306
2019 | 3.9703e-07 | 0.00013124
2020 | 2.0835e-07 | 0.00012842
2021 | 9.5347e-08 | 0.00011362
2022 | 1.0897e-07 | 0.00010452
2023 | 1.8187e-06 | 0.00010151
2024 | 3.8895e-05 | 0.00010159
2025 | 0.00012699 | 0.0001004
2026 | 0.00022976 | 0.00011975
2027 | 0.00022975 | 0.00012817
2028 | 0.00025706 | 0.00013714
2029 | 0.00026742 | 0.00013196
2030 | 0.00028876 | 0.0001289
2031 | 0.00031613 | 0.00012165
2032 | 0.00027449 | 0.00011198
2033 | 0.0002096 | 0.00010749
2034 | 0.0001441 | 0.00010249
2035 | 0.00010317 | 9.5577e-05
2036 | 0.00010119 | 9.2796e-05
2037 | 8.1772e-05 | 9.5688e-05
2038 | 5.1542e-05 | 0.00010102
2039 | 1.886e-05 | 0.00010337
2040 | 5.6971e-06 | 0.00011305
2041 | 1.6643e-06 | 0.00011913
2042 | 4.838e-07 | 0.00011651
2043 | 2.931e-07 | 0.00011586
2044 | 1.3217e-07 | 0.00011019
2045 | 9.7365e-08 | 0.00011498
2046 | 1.1956e-07 | 0.00013503
2047 | 2.4528e-06 | 0.00013382
2048 | 4.5947e-05 | 0.00012631
2049 | 0.00013354 | 0.00012826
2050 | 0.00022454 | 0.00013766
2051 | 0.00020963 | 0.00014642
2052 | 0.00022413 | 0.00015267
2053 | 0.0002221 | 0.00015762
2054 | 0.00021027 | 0.00017323
2055 | 0.00020884 | 0.00018212
2056 | 0.00018069 | 0.00020092
2057 | 0.00012652 | 0.00020959
2058 | 0.00010249 | 0.00020876
2059 | 6.6327e-05 | 0.00020386
2060 | 6.5349e-05 | 0.00019993
2061 | 5.527e-05 | 0.00018437
2062 | 3.8072e-05 | 0.0001737
2063 | 1.5481e-05 | 0.00016478
2064 | 4.5242e-06 | 0.00015634
2065 | 1.0216e-06 | 0.00014035
2066 | 1.8969e-07 | 0.00013173
2067 | 1.1048e-07 | 0.00012547
2068 | 4.6412e-08 | 0.00011426
2069 | 6.1547e-08 | 0.00011325
2070 | 5.0953e-08 | 0.0001245
2071 | 2.1224e-06 | 0.00014426
2072 | 3.8815e-05 | 0.00014035
2073 | 0.00011713 | 0.00014652
2074 | 0.00020026 | 0.00016378
2075 | 0.00019343 | 0.00016103
2076 | 0.00022495 | 0.00015613
2077 | 0.00026289 | 0.00015142
2078 | 0.00029301 | 0.00014532
2079 | 0.00031541 | 0.0001487
2080 | 0.00030181 | 0.00015811
2081 | 0.00023785 | 0.00015805
2082 | 0.00016226 | 0.00015355
2083 | 0.0001048 | 0.0001506
2084 | 9.9772e-05 | 0.00015124
2085 | 8.1938e-05 | 0.00015362
2086 | 5.6567e-05 | 0.00015443
2087 | 2.1813e-05 | 0.00015393
2088 | 5.8939e-06 | 0.00015261
2089 | 1.5629e-06 | 0.00014539
2090 | 3.8139e-07 | 0.00014894
2091 | 2.2601e-07 | 0.00014825
2092 | 1.1805e-07 | 0.00015207
2093 | 1.0291e-07 | 0.00015296
2094 | 1.3974e-07 | 0.0001624
2095 | 3.658e-06 | 0.00015462
2096 | 6.2709e-05 | 0.00015178
2097 | 0.00018067 | 0.00014225
2098 | 0.00031044 | 0.00015416
2099 | 0.0002997 | 0.00014758
2100 | 0.00033657 | 0.00013712
2101 | 0.00035767 | 0.00012536
2102 | 0.00037417 | 0.0001199
2103 | 0.00038528 | 0.00012821
2104 | 0.0003324 | 0.00013088
2105 | 0.00023051 | 0.00012605
2106 | 0.0001582 | 0.000135
2107 | 0.00011569 | 0.0001397
2108 | 0.0001179 | 0.00014763
2109 | 0.00010399 | 0.00014729
2110 | 7.2506e-05 | 0.00014253
2111 | 2.9137e-05 | 0.00013848
2112 | 8.8481e-06 | 0.00013566
2113 | 2.3983e-06 | 0.00013184
2114 | 8.1272e-07 | 0.00012269
2115 | 3.0975e-07 | 0.00011416
2116 | 1.4731e-07 | 9.7132e-05
2117 | 1.0947e-07 | 9.1878e-05
2118 | 1.4529e-07 | 8.5248e-05
2119 | 4.3895e-06 | 7.9457e-05
2120 | 6.383e-05 | 7.3892e-05
2121 | 0.00018031 | 6.789e-05
2122 | 0.00029171 | 7.4053e-05
2123 | 0.0002745 | 7.019e-05
2124 | 0.00031479 | 5.4615e-05
2125 | 0.00033597 | 4.6794e-05
2126 | 0.00034108 | 4.1002e-05
2127 | 0.00033187 | 3.5559e-05
2128 | 0.00025841 | 4.0365e-05
2129 | 0.00017202 | 3.8645e-05
2130 | 0.00013539 | 3.3664e-05
2131 | 0.0001099 | 3.1645e-05
2132 | 0.0001183 | 3.5771e-05
2133 | 0.00010314 | 3.7525e-05
2134 | 6.21e-05 | 3.999e-05
2135 | 2.376e-05 | 3.4294e-05
2136 | 6.918e-06 | 3.1855e-05
2137 | 1.747e-06 | 3.6943e-05
2138 | 5.7107e-07 | 3.2766e-05
2139 | 4.0056e-07 | 3.2814e-05
2140 | 2.4266e-07 | 3.846e-05
2141 | 1.5235e-07 | 4.6431e-05
2142 | 1.4781e-07 | 5.2401e-05
2143 | 4.0994e-06 | 5.8374e-05
2144 | 6.1304e-05 | 6.1689e-05
2145 | 0.00017784 | 5.7454e-05
2146 | 0.00029815 | 6.7519e-05
2147 | 0.00027311 | 6.9338e-05
2148 | 0.00030162 | 6.1093e-05
2149 | 0.00030682 | 5.6416e-05
2150 | 0.00031623 | 5.579e-05
2151 | 0.00032292 | 5.7545e-05
2152 | 0.00027336 | 5.8258e-05
2153 | 0.00019153 | 6.6923e-05
2154 | 0.00014761 | 7.5709e-05
2155 | 0.00011444 | 7.7519e-05
2156 | 0.00011046 | 8.3152e-05
2157 | 8.6101e-05 | 8.9059e-05
2158 | 5.4091e-05 | 8.1685e-05
2159 | 2.0091e-05 | 7.5352e-05
2160 | 6.5462e-06 | 7.0045e-05
2161 | 2.0659e-06 | 6.2712e-05
2162 | 7.1889e-07 | 6.0355e-05
2163 | 5.0953e-07 | 6.1278e-05
2164 | 2.2601e-07 | 6.3814e-05
2165 | 1.2057e-07 | 7.1013e-05
2166 | 1.236e-07 | 7.9959e-05
2167 | 6.2929e-06 | 8.3996e-05
2168 | 8.105e-05 | 8.4696e-05
2169 | 0.00022558 | 8.1569e-05
2170 | 0.00036085 | 0.0001024
2171 | 0.00032765 | 0.00010242
2172 | 0.00035634 | 9.573e-05
2173 | 0.00035062 | 9.1631e-05
2174 | 0.00034183 | 8.2648e-05
2175 | 0.00034192 | 8.1428e-05
2176 | 0.00028676 | 8.6927e-05
2177 | 0.00020572 | 8.6338e-05
2178 | 0.00015231 | 8.1899e-05
2179 | 0.00011436 | 8.7625e-05
2180 | 0.00011693 | 9.5107e-05
2181 | 9.5217e-05 | 9.977e-05
2182 | 6.622e-05 | 0.00010889
2183 | 3.0677e-05 | 0.00010607
2184 | 9.4686e-06 | 0.00010841
2185 | 3.091e-06 | 0.00010396
2186 | 1.4534e-06 | 0.00010785
2187 | 4.2124e-07 | 0.00011158
2188 | 1.1502e-07 | 0.00011862
2189 | 1.3318e-07 | 0.0001177
2190 | 1.7506e-07 | 0.00012239
2191 | 4.9666e-06 | 0.00011482
2192 | 6.6582e-05 | 0.00010435
2193 | 0.00018201 | 9.4464e-05
2194 | 0.00030379 | 0.00011411
2195 | 0.00029939 | 0.00010609
2196 | 0.00034439 | 9.4112e-05
2197 | 0.00037646 | 8.839e-05
2198 | 0.00038937 | 9.0332e-05
2199 | 0.0003993 | 9.5817e-05
2200 | 0.00034083 | 0.00011095
2201 | 0.00023823 | 0.00012627
2202 | 0.00016101 | 0.000125
2203 | 0.00011553 | 0.00012837
2204 | 0.00012127 | 0.00013399
2205 | 0.0001085 | 0.00013632
2206 | 7.394e-05 | 0.00014062
2207 | 2.9594e-05 | 0.00013882
2208 | 8.6655e-06 | 0.00013685
2209 | 2.2021e-06 | 0.00012832
2210 | 7.1939e-07 | 0.00011169
2211 | 3.3296e-07 | 0.00010631
2212 | 1.4075e-07 | 0.00010209
2213 | 1.0493e-07 | 9.7887e-05
2214 | 1.5336e-07 | 9.6212e-05
2215 | 5.7173e-06 | 9.0448e-05
2216 | 6.9119e-05 | 7.3249e-05
2217 | 0.00018214 | 7.0888e-05
2218 | 0.00029117 | 8.3444e-05
2219 | 0.00027414 | 7.9505e-05
2220 | 0.00030129 | 7.4077e-05
2221 | 0.00031302 | 7.6711e-05
2222 | 0.00032628 | 7.6307e-05
2223 | 0.00033754 | 7.0909e-05
2224 | 0.00028253 | 7.3471e-05
2225 | 0.00019413 | 7.9757e-05
2226 | 0.00013265 | 8.0266e-05
2227 | 8.2924e-05 | 8.6429e-05
2228 | 8.1595e-05 | 8.8978e-05
2229 | 7.2385e-05 | 8.822e-05
2230 | 5.1885e-05 | 8.9582e-05
2231 | 2.2144e-05 | 9.6071e-05
2232 | 6.9144e-06 | 9.5679e-05
2233 | 2.0083e-06 | 9.9618e-05
2234 | 7.7337e-07 | 0.00010641
2235 | 3.1682e-07 | 0.00011735
2236 | 9.1816e-08 | 0.00013583
2237 | 6.7096e-08 | 0.00015462
2238 | 1.0645e-07 | 0.00016064
2239 | 5.7869e-06 | 0.00015226
2240 | 6.8071e-05 | 0.00014376
2241 | 0.00018728 | 0.00012649
2242 | 0.00030009 | 0.00013855
2243 | 0.00029203 | 0.00012697
2244 | 0.00032891 | 0.00011428
2245 | 0.00035557 | 0.00010026
2246 | 0.0003811 | 9.1729e-05
2247 | 0.00039681 | 9.5422e-05
2248 | 0.00033741 | 9.6868e-05
2249 | 0.00023907 | 0.00011315
2250 | 0.00016281 | 0.00012183
2251 | 0.0001002 | 0.00011871
2252 | 9.7017e-05 | 0.00012623
2253 | 8.1531e-05 | 0.00013735
2254 | 5.567e-05 | 0.00013572
2255 | 2.4509e-05 | 0.00013204
2256 | 9.1377e-06 | 0.00013672
2257 | 2.754e-06 | 0.00014926
2258 | 5.7713e-07 | 0.00015022
2259 | 2.6334e-07 | 0.00014889
2260 | 1.1654e-07 | 0.00014768
2261 | 6.6592e-08 | 0.00015507
2262 | 1.0846e-07 | 0.00016574
2263 | 9.9651e-06 | 0.0001728
2264 | 9.6756e-05 | 0.00015585
2265 | 0.0002458 | 0.00014472
2266 | 0.00038319 | 0.00015667
2267 | 0.00035007 | 0.00014791
2268 | 0.00038214 | 0.00013186
2269 | 0.00039582 | 0.00012365
2270 | 0.00042487 | 0.00012799
2271 | 0.00044095 | 0.0001311
2272 | 0.00037892 | 0.00014153
2273 | 0.00026125 | 0.00015658
2274 | 0.00017916 | 0.00015973
2275 | 0.00012236 | 0.0001645
2276 | 0.0001267 | 0.00016461
2277 | 0.00011695 | 0.00015716
2278 | 8.1114e-05 | 0.00014779
2279 | 3.2784e-05 | 0.00014144
2280 | 9.4908e-06 | 0.00013756
2281 | 2.5502e-06 | 0.000129
2282 | 8.2584e-07 | 0.00012065
2283 | 3.8997e-07 | 0.00011133
2284 | 2.0028e-07 | 0.00010332
2285 | 1.1351e-07 | 9.9784e-05
2286 | 1.6244e-07 | 0.00010389
2287 | 7.9517e-06 | 9.7377e-05
2288 | 8.196e-05 | 8.8896e-05
2289 | 0.00021378 | 6.5984e-05
2290 | 0.00035719 | 5.984e-05
2291 | 0.00035357 | 5.0832e-05
2292 | 0.00040674 | 4.3824e-05
2293 | 0.0004373 | 4.4426e-05
2294 | 0.0004687 | 5.3241e-05
2295 | 0.00050088 | 6.0992e-05
2296 | 0.0004231 | 7.7914e-05
2297 | 0.0002925 | 8.6037e-05
2298 | 0.00018769 | 9.1914e-05
2299 | 0.00012296 | 9.859e-05
2300 | 0.00012788 | 0.00010575
2301 | 0.00011818 | 0.00010771
2302 | 8.4035e-05 | 0.00011503
2303 | 3.3895e-05 | 0.00011679
2304 | 9.9121e-06 | 0.00011123
2305 | 2.6188e-06 | 0.00010842
2306 | 8.3542e-07 | 0.00010409
2307 | 3.7584e-07 | 0.00010181
2308 | 1.917e-07 | 9.5486e-05
2309 | 1.2158e-07 | 9.3098e-05
2310 | 1.579e-07 | 9.2675e-05
2311 | 7.8225e-06 | 9.0277e-05
2312 | 7.7906e-05 | 8.0104e-05
2313 | 0.00021442 | 6.3463e-05
2314 | 0.00035824 | 8.2121e-05
2315 | 0.00035517 | 8.103e-05
2316 | 0.00041046 | 8.1328e-05
2317 | 0.00043654 | 8.4203e-05
2318 | 0.00046605 | 8.9285e-05
2319 | 0.00049369 | 9.936e-05
2320 | 0.00040915 | 0.00011203
2321 | 0.00027719 | 0.00011678
2322 | 0.00018117 | 0.000117
2323 | 0.0001231 | 0.00011027
2324 | 0.00012783 | 0.0001109
2325 | 0.00011799 | 0.00010426
2326 | 8.4798e-05 | 0.00010979
2327 | 3.4374e-05 | 0.00010395
2328 | 1.0146e-05 | 9.5607e-05
2329 | 2.931e-06 | 8.9059e-05
2330 | 9.2219e-07 | 8.0528e-05
2331 | 3.9299e-07 | 7.6565e-05
2332 | 2.2449e-07 | 7.4308e-05
2333 | 1.5084e-07 | 7.3379e-05
2334 | 2.0532e-07 | 8.6215e-05
2335 | 1.0854e-05 | 8.3547e-05
2336 | 9.8908e-05 | 7.1264e-05
2337 | 0.00025269 | 6.3435e-05
2338 | 0.00039663 | 7.271e-05
2339 | 0.00036251 | 7.1538e-05
2340 | 0.00040541 | 7.3107e-05
2341 | 0.00042946 | 7.8788e-05
2342 | 0.00046547 | 8.2188e-05
2343 | 0.00049494 | 9.2812e-05
2344 | 0.00042081 | 0.00010976
2345 | 0.00029248 | 0.00012117
2346 | 0.00018962 | 0.00012049
2347 | 0.00012456 | 0.0001248
2348 | 0.00012898 | 0.00013189
2349 | 0.00011993 | 0.00013632
2350 | 8.5991e-05 | 0.00013684
2351 | 3.4368e-05 | 0.00014883
2352 | 1.0075e-05 | 0.00014697
2353 | 2.5976e-06 | 0.00014688
2354 | 8.5207e-07 | 0.00015074
2355 | 3.8744e-07 | 0.00016238
2356 | 1.9372e-07 | 0.00017576
2357 | 1.1603e-07 | 0.00017984
2358 | 1.6648e-07 | 0.00017947
2359 | 1.2276e-05 | 0.00019053
2360 | 0.00010006 | 0.00018099
2361 | 0.00024575 | 0.00015861
2362 | 0.00038233 | 0.00016769
2363 | 0.00034986 | 0.00016745
2364 | 0.00038623 | 0.00016249
2365 | 0.00040263 | 0.00014897
2366 | 0.00042899 | 0.00014187
2367 | 0.00045774 | 0.00014128
2368 | 0.00039358 | 0.00014498
2369 | 0.00027153 | 0.00015627
2370 | 0.00018105 | 0.00015413
2371 | 0.0001233 | 0.00014465
2372 | 0.00012802 | 0.00013932
2373 | 0.00011758 | 0.00012841
2374 | 8.2758e-05 | 0.00011538
2375 | 3.2271e-05 | 0.00011939
2376 | 9.2573e-06 | 0.00011753
2377 | 2.4447e-06 | 0.00011742
2378 | 8.5913e-07 | 0.00011641
2379 | 4.2629e-07 | 0.00011002
2380 | 2.1592e-07 | 0.00010558
2381 | 1.4731e-07 | 0.00010204
2382 | 1.7707e-07 | 0.00010999
2383 | 1.353e-05 | 0.00010627
2384 | 0.00010327 | 0.00010036
2385 | 0.0002539 | 9.489e-05
2386 | 0.00039055 | 0.0001
2387 | 0.00035473 | 9.8689e-05
2388 | 0.00039045 | 8.4867e-05
2389 | 0.00040778 | 7.8657e-05
2390 | 0.00042665 | 8.0548e-05
2391 | 0.0004429 | 7.8317e-05
2392 | 0.00037149 | 8.9899e-05
2393 | 0.00025601 | 9.0255e-05
2394 | 0.0001759 | 9.197e-05
2395 | 0.00012296 | 9.0966e-05
2396 | 0.00012762 | 8.8904e-05
2397 | 0.00011833 | 8.8147e-05
2398 | 8.4042e-05 | 9.0722e-05
2399 | 3.3551e-05 | 9.1542e-05
2400 | 9.736e-06 | 8.0649e-05
2401 | 2.5638e-06 | 7.9254e-05
2402 | 8.7276e-07 | 8.4506e-05
2403 | 4.2881e-07 | 8.7953e-05
2404 | 2.6637e-07 | 8.8691e-05
2405 | 1.9574e-07 | 9.5403e-05
2406 | 2.3711e-07 | 8.7331e-05
2407 | 1.2168e-05 | 8.1159e-05
2408 | 9.2594e-05 | 7.3891e-05
2409 | 0.00022764 | 6.3955e-05
2410 | 0.00035326 | 7.0786e-05
2411 | 0.00032046 | 5.9121e-05
2412 | 0.00035073 | 4.7594e-05
2413 | 0.00036377 | 3.9832e-05
2414 | 0.00037981 | 3.9397e-05
2415 | 0.00040015 | 4.5903e-05
2416 | 0.00034993 | 4.8968e-05
2417 | 0.00025371 | 5.6626e-05
2418 | 0.00017345 | 5.9109e-05
2419 | 0.00012187 | 6.1499e-05
2420 | 0.00012334 | 7.2797e-05
2421 | 0.00011117 | 8.1759e-05
2422 | 7.6801e-05 | 7.4604e-05
2423 | 3.033e-05 | 7.6014e-05
2424 | 8.4945e-06 | 7.6863e-05
2425 | 2.3696e-06 | 7.592e-05
2426 | 8.5157e-07 | 8.5216e-05
2427 | 3.9804e-07 | 8.1107e-05
2428 | 1.7052e-07 | 8.6176e-05
2429 | 1.0998e-07 | 8.6347e-05
2430 | 1.4025e-07 | 9.2315e-05
2431 | 8.8799e-06 | 8.6727e-05
2432 | 5.8215e-05 | 8.2968e-05
2433 | 0.00013238 | 8.107e-05
2434 | 0.00021439 | 0.00010411
2435 | 0.00020879 | 0.00011426
2436 | 0.00023531 | 0.00011056
2437 | 0.00024141 | 9.4454e-05
2438 | 0.00023412 | 8.5033e-05
2439 | 0.00023234 | 9.1129e-05
2440 | 0.00019931 | 0.00010679
2441 | 0.00014027 | 0.00011727
2442 | 0.0001119 | 0.00011753
2443 | 7.7966e-05 | 0.00011555
2444 | 7.3247e-05 | 0.00011879
2445 | 6.0251e-05 | 0.00010582
2446 | 4.1573e-05 | 0.00010718
2447 | 1.7878e-05 | 9.146e-05
2448 | 5.9887e-06 | 8.6067e-05
2449 | 1.5841e-06 | 9.3946e-05
2450 | 4.1115e-07 | 0.00010204
2451 | 1.3974e-07 | 0.00011147
2452 | 4.9439e-08 | 0.00011932
2453 | 6.4069e-08 | 0.00012827
2454 | 1.0594e-07 | 0.00014592
2455 | 4.4536e-06 | 0.00016154
2456 | 3.9734e-05 | 0.00017319
2457 | 9.9102e-05 | 0.00018102
2458 | 0.00016367 | 0.00019564
2459 | 0.00016082 | 0.00021367
2460 | 0.0001915 | 0.0002225
2461 | 0.00020375 | 0.00021959
2462 | 0.00020532 | 0.00021879
2463 | 0.00019889 | 0.00022691
2464 | 0.0001758 | 0.00023623
2465 | 0.00014736 | 0.00023115
2466 | 0.00012758 | 0.00022075
2467 | 8.8913e-05 | 0.00021469
2468 | 8.3567e-05 | 0.00021372
2469 | 6.5864e-05 | 0.00019968
2470 | 3.8257e-05 | 0.0002065
2471 | 1.2447e-05 | 0.00021202
2472 | 3.5077e-06 | 0.00020766
2473 | 1.0821e-06 | 0.00021084
2474 | 4.2124e-07 | 0.00021659
2475 | 2.4619e-07 | 0.00021465
2476 | 9.3329e-08 | 0.00021875
2477 | 6.0033e-08 | 0.0002144
2478 | 1.0039e-07 | 0.00021139
2479 | 7.9078e-06 | 0.00020147
2480 | 6.6459e-05 | 0.00019935
2481 | 0.0001676 | 0.00018574
2482 | 0.00026879 | 0.00020249
2483 | 0.00025529 | 0.00019087
2484 | 0.00029753 | 0.00017213
2485 | 0.00032519 | 0.00016308
2486 | 0.00037571 | 0.00016103
2487 | 0.0003946 | 0.00017001
2488 | 0.00033905 | 0.00017533
2489 | 0.00025785 | 0.00018909
2490 | 0.00017745 | 0.00017752
2491 | 0.00012166 | 0.00016045
2492 | 0.00012091 | 0.00015517
2493 | 0.00010098 | 0.00013181
2494 | 6.0961e-05 | 0.00012347
2495 | 2.3935e-05 | 0.00011826
2496 | 6.1834e-06 | 0.00011585
2497 | 1.6658e-06 | 0.00011972
2498 | 7.32e-07 | 0.00011414
2499 | 4.0914e-07 | 0.0001011
2500 | 2.4467e-07 | 0.00010028
2501 | 1.0392e-07 | 9.9876e-05
2502 | 1.1855e-07 | 9.414e-05
2503 | 1.695e-05 | 8.4657e-05
2504 | 0.00011268 | 6.6286e-05
2505 | 0.0002668 | 6.0224e-05
2506 | 0.00039984 | 7.5662e-05
2507 | 0.00036253 | 7.8224e-05
2508 | 0.00040117 | 6.7554e-05
2509 | 0.0004169 | 5.9231e-05
2510 | 0.00043552 | 6.2358e-05
2511 | 0.00046733 | 6.6695e-05
2512 | 0.00040391 | 7.5604e-05
2513 | 0.00028334 | 8.2133e-05
2514 | 0.00019229 | 8.8775e-05
2515 | 0.00012787 | 9.3929e-05
2516 | 0.00012847 | 0.00010894
2517 | 0.00011845 | 0.0001183
2518 | 8.4262e-05 | 0.00011665
2519 | 3.5812e-05 | 0.00011724
2520 | 1.1057e-05 | 0.00010986
2521 | 2.9729e-06 | 0.00010214
2522 | 9.2724e-07 | 9.7566e-05
2523 | 3.5314e-07 | 9.5515e-05
2524 | 1.8414e-07 | 9.4905e-05
2525 | 1.1502e-07 | 9.6086e-05
2526 | 1.7203e-07 | 9.2187e-05
2527 | 1.5698e-05 | 9.0964e-05
2528 | 9.0708e-05 | 8.5855e-05
2529 | 0.00020585 | 7.7099e-05
2530 | 0.0003215 | 9.5984e-05
2531 | 0.00029558 | 9.5456e-05
2532 | 0.00032391 | 8.8433e-05
2533 | 0.00033951 | 9.1344e-05
2534 | 0.00035303 | 9.1844e-05
2535 | 0.00037073 | 9.475e-05
2536 | 0.00032779 | 0.00010114
2537 | 0.00024258 | 0.00010282
2538 | 0.00017636 | 0.00011001
2539 | 0.00012048 | 0.00011665
2540 | 0.0001101 | 0.00011939
2541 | 9.5412e-05 | 0.00013032
2542 | 6.7134e-05 | 0.00013214
2543 | 2.8518e-05 | 0.00013206
2544 | 8.1635e-06 | 0.00012681
2545 | 2.141e-06 | 0.00011221
2546 | 7.8296e-07 | 0.00010858
2547 | 3.4204e-07 | 9.788e-05
2548 | 1.7657e-07 | 9.2748e-05
2549 | 1.4781e-07 | 9.3387e-05
2550 | 1.8363e-07 | 8.7568e-05
2551 | 1.8677e-05 | 7.9367e-05
2552 | 0.00011393 | 7.4671e-05
2553 | 0.00026202 | 7.11e-05
2554 | 0.00039334 | 7.6271e-05
2555 | 0.00034748 | 8.428e-05
2556 | 0.00037559 | 6.3107e-05
2557 | 0.00040155 | 5.8177e-05
2558 | 0.00042802 | 7.5366e-05
2559 | 0.00046567 | 0.00010621
2560 | 0.00040767 | 0.00012107
2561 | 0.00028622 | 0.00014427
2562 | 0.00018932 | 0.00016738
2563 | 0.00012948 | 0.00017195
2564 | 0.00012863 | 0.00016647
2565 | 0.00011719 | 0.00015779
2566 | 8.1999e-05 | 0.00015256
2567 | 3.4139e-05 | 0.00016425
2568 | 1.0107e-05 | 0.00018282
2569 | 2.4639e-06 | 0.0001924
2570 | 8.9293e-07 | 0.00019212
2571 | 3.718e-07 | 0.00020284
2572 | 2.1087e-07 | 0.00019851
2573 | 1.13e-07 | 0.00019235
2574 | 1.5992e-07 | 0.00018344
2575 | 1.1697e-05 | 0.00016993
2576 | 7.1283e-05 | 0.00016792
2577 | 0.0001632 | 0.00016333
2578 | 0.00025473 | 0.00016625
2579 | 0.00024346 | 0.00015416
2580 | 0.00028777 | 0.00014155
2581 | 0.00032194 | 0.00011924
2582 | 0.0003473 | 0.00010048
2583 | 0.00035439 | 9.8775e-05
2584 | 0.00032004 | 9.9382e-05
2585 | 0.00024601 | 9.8655e-05
2586 | 0.00017634 | 0.0001073
2587 | 0.00012588 | 9.7872e-05
2588 | 0.00012069 | 0.00010657
2589 | 0.00010494 | 0.0001239
2590 | 7.0915e-05 | 0.00012826
2591 | 2.9835e-05 | 0.00011888
2592 | 7.6863e-06 | 0.00011429
2593 | 2.0775e-06 | 0.00011946
2594 | 8.6822e-07 | 0.00013081
2595 | 3.264e-07 | 0.00014135
2596 | 1.9271e-07 | 0.00015421
2597 | 1.1401e-07 | 0.00015507
2598 | 1.2309e-07 | 0.00015942
2599 | 1.9105e-05 | 0.00015865
2600 | 0.00011212 | 0.00014521
2601 | 0.0002544 | 0.00012716
2602 | 0.00038213 | 0.00013144
2603 | 0.00034926 | 0.00012204
2604 | 0.00038671 | 0.00011192
2605 | 0.00040275 | 0.00010868
2606 | 0.00043789 | 9.899e-05
2607 | 0.00046026 | 0.0001039
2608 | 0.00040227 | 0.00011535
2609 | 0.00029339 | 0.00011658
2610 | 0.00019732 | 0.00011054
2611 | 0.00013392 | 0.00011168
2612 | 0.00012895 | 0.00011941
2613 | 0.00011773 | 0.00012008
2614 | 8.4244e-05 | 0.0001198
2615 | 3.5978e-05 | 0.00011898
2616 | 9.7385e-06 | 0.00011994
2617 | 2.6041e-06 | 0.0001197
2618 | 9.5196e-07 | 0.00012287
2619 | 4.1468e-07 | 0.00012778
2620 | 2.477e-07 | 0.00013114
2621 | 1.2915e-07 | 0.00012625
2622 | 1.9019e-07 | 0.00012631
2623 | 1.9503e-05 | 0.00012133
2624 | 0.00010781 | 0.00010275
2625 | 0.00023205 | 8.2156e-05
2626 | 0.00033379 | 8.276e-05
2627 | 0.00029566 | 8.8981e-05
2628 | 0.00031974 | 0.00010303
2629 | 0.0003273 | 0.00011615
2630 | 0.00035058 | 0.00010598
2631 | 0.00037273 | 0.00010437
2632 | 0.00031561 | 0.00010647
2633 | 0.0002204 | 9.5533e-05
2634 | 0.00015142 | 0.00010143
2635 | 0.00010629 | 9.3578e-05
2636 | 0.00010427 | 8.8243e-05
2637 | 9.6847e-05 | 9.2455e-05
2638 | 6.9026e-05 | 9.0954e-05
2639 | 3.105e-05 | 0.00010609
2640 | 8.2589e-06 | 0.00010763
2641 | 2.0068e-06 | 0.0001041
2642 | 7.4109e-07 | 8.8748e-05
2643 | 2.5022e-07 | 8.1366e-05
2644 | 1.3974e-07 | 7.9279e-05
2645 | 9.9888e-08 | 6.8475e-05
2646 | 1.4529e-07 | 6.4499e-05
2647 | 1.7903e-05 | 5.8003e-05
2648 | 8.4931e-05 | 5.7449e-05
2649 | 0.00018196 | 5.1607e-05
2650 | 0.00027358 | 8.1167e-05
2651 | 0.0002408 | 8.7127e-05
2652 | 0.00026278 | 9.1627e-05
2653 | 0.00027198 | 0.00010494
2654 | 0.00026929 | 0.00011355
2655 | 0.00027339 | 0.00011379
2656 | 0.00023763 | 0.00011691
2657 | 0.00020085 | 0.00012554
2658 | 0.00015943 | 0.00012364
2659 | 0.00012383 | 0.00012806
2660 | 0.00011837 | 0.00014479
2661 | 9.7165e-05 | 0.00015126
2662 | 5.3451e-05 | 0.00016728
2663 | 2.2849e-05 | 0.00017273
2664 | 6.8357e-06 | 0.00017033
2665 | 1.746e-06 | 0.00016556
2666 | 5.0801e-07 | 0.00015063
2667 | 2.366e-07 | 0.00014428
2668 | 9.4843e-08 | 0.0001386
2669 | 6.9619e-08 | 0.00014673
2670 | 1.3974e-07 | 0.0001547
2671 | 1.6983e-05 | 0.00015848
2672 | 9.321e-05 | 0.00016233
2673 | 0.00020443 | 0.00017395
2674 | 0.00030932 | 0.00020974
2675 | 0.000288 | 0.00022774
2676 | 0.00031913 | 0.00021718
2677 | 0.00032763 | 0.00019938
2678 | 0.00033161 | 0.00019132
2679 | 0.00033283 | 0.00019883
2680 | 0.00028285 | 0.00020156
2681 | 0.00020093 | 0.00020483
2682 | 0.00015334 | 0.00020965
2683 | 0.00011719 | 0.00020929
2684 | 0.0001057 | 0.00021136
2685 | 8.7886e-05 | 0.00020759
2686 | 5.9708e-05 | 0.00020444
2687 | 2.664e-05 | 0.00020832
2688 | 7.0693e-06 | 0.00019799
2689 | 1.7485e-06 | 0.00019342
2690 | 5.4938e-07 | 0.00018591
2691 | 2.2349e-07 | 0.00017822
2692 | 1.5589e-07 | 0.00016259
2693 | 1.6497e-07 | 0.00014483
2694 | 1.8262e-07 | 0.00014817
2695 | 1.6241e-05 | 0.00014307
2696 | 8.6057e-05 | 0.00014228
2697 | 0.00018821 | 0.00013843
2698 | 0.00029304 | 0.00016055
2699 | 0.00026527 | 0.00016726
2700 | 0.00029804 | 0.00015513
2701 | 0.00031335 | 0.00014356
2702 | 0.00031412 | 0.00015148
2703 | 0.00031187 | 0.00016469
2704 | 0.00026529 | 0.00016814
2705 | 0.00019481 | 0.00017609
2706 | 0.00015768 | 0.00017102
2707 | 0.00012979 | 0.00017066
2708 | 0.00012653 | 0.00018874
2709 | 0.00010906 | 0.00019902
2710 | 6.6422e-05 | 0.0001862
2711 | 2.588e-05 | 0.00017306
2712 | 6.7641e-06 | 0.00016943
2713 | 1.8358e-06 | 0.00017083
2714 | 5.9529e-07 | 0.00018229
2715 | 3.0471e-07 | 0.00017357
2716 | 1.7102e-07 | 0.00016489
2717 | 1.009e-07 | 0.0001549
2718 | 1.6597e-07 | 0.0001686
2719 | 1.8519e-05 | 0.00016842
2720 | 9.9309e-05 | 0.00016657
2721 | 0.00022216 | 0.00015664
2722 | 0.00034665 | 0.00015612
2723 | 0.00032055 | 0.00013952
2724 | 0.00036766 | 0.00012159
2725 | 0.00038929 | 0.00010196
2726 | 0.00040388 | 9.5819e-05
2727 | 0.00041667 | 0.00010438
2728 | 0.00035784 | 0.00011901
2729 | 0.00025441 | 0.00012531
2730 | 0.00018518 | 0.00012394
2731 | 0.00013512 | 0.0001243
2732 | 0.00013181 | 0.00011701
2733 | 0.00011992 | 0.00011254
2734 | 8.308e-05 | 0.0001103
2735 | 3.5416e-05 | 0.00010959
2736 | 9.8541e-06 | 0.00011329
2737 | 2.3191e-06 | 0.00011285
2738 | 8.2937e-07 | 0.0001196
2739 | 4.2427e-07 | 0.00011937
2740 | 2.0432e-07 | 0.00011725
2741 | 1.0039e-07 | 0.0001278
2742 | 2.6889e-07 | 0.00013113
2743 | 2.3504e-05 | 0.00012001
2744 | 0.0001185 | 0.0001027
2745 | 0.00025408 | 9.0354e-05
2746 | 0.00038371 | 0.00011683
2747 | 0.00033923 | 0.00012513
2748 | 0.00036196 | 0.00012586
2749 | 0.00035692 | 0.00011428
2750 | 0.00035591 | 0.00011466
2751 | 0.0003575 | 0.00012267
2752 | 0.000297 | 0.00013421
2753 | 0.00021164 | 0.00014084
2754 | 0.00016419 | 0.0001406
2755 | 0.00013029 | 0.00012743
2756 | 0.00013164 | 0.00013382
2757 | 0.00010884 | 0.00014465
2758 | 6.6241e-05 | 0.00015421
2759 | 2.7018e-05 | 0.00014816
2760 | 7.5819e-06 | 0.00015681
2761 | 1.9957e-06 | 0.00016494
2762 | 6.6592e-07 | 0.00015603
2763 | 2.9058e-07 | 0.00015553
2764 | 1.796e-07 | 0.00015665
2765 | 1.1048e-07 | 0.00015823
2766 | 2.7797e-07 | 0.00016443
2767 | 1.8607e-05 | 0.00015408
2768 | 8.6321e-05 | 0.00014249
2769 | 0.00018114 | 0.00013272
2770 | 0.00027723 | 0.00014425
2771 | 0.00024935 | 0.00013848
2772 | 0.00027742 | 0.0001249
2773 | 0.00029164 | 0.00011246
2774 | 0.00032105 | 0.00010756
2775 | 0.0003344 | 0.00011753
2776 | 0.00028512 | 0.00011897
2777 | 0.00021114 | 0.00012725
2778 | 0.00016435 | 0.00014049
2779 | 0.00012057 | 0.00014428
2780 | 0.00010834 | 0.0001653
2781 | 8.9111e-05 | 0.00018649
2782 | 5.8773e-05 | 0.00018059
2783 | 2.3811e-05 | 0.00016858
2784 | 6.5593e-06 | 0.00016448
2785 | 1.7021e-06 | 0.00014542
2786 | 5.4888e-07 | 0.00013903
2787 | 2.6738e-07 | 0.00013192
2788 | 1.4025e-07 | 0.00011161
2789 | 7.1132e-08 | 0.00010206
2790 | 2.9563e-07 | 0.00011091
2791 | 2.7345e-05 | 0.00011805
2792 | 0.00011953 | 0.00011261
2793 | 0.00024045 | 9.8707e-05
2794 | 0.00034532 | 0.00010678
2795 | 0.00030434 | 9.6661e-05
2796 | 0.00033385 | 8.0011e-05
2797 | 0.00034195 | 7.0252e-05
2798 | 0.00035517 | 7.2605e-05
2799 | 0.00036898 | 6.6335e-05
2800 | 0.0003127 | 6.7046e-05
2801 | 0.00022904 | 6.3905e-05
2802 | 0.00017063 | 6.1938e-05
2803 | 0.0001323 | 6.5904e-05
2804 | 0.00013013 | 7.6508e-05
2805 | 0.00010679 | 8.3751e-05
2806 | 6.7582e-05 | 8.7061e-05
2807 | 2.9563e-05 | 9.1967e-05
2808 | 8.0288e-06 | 8.5297e-05
2809 | 1.9962e-06 | 7.9541e-05
2810 | 6.306e-07 | 8.248e-05
2811 | 2.9764e-07 | 7.7524e-05
2812 | 1.3066e-07 | 7.5927e-05
2813 | 8.6771e-08 | 8.1428e-05
2814 | 3.4658e-07 | 8.8474e-05
2815 | 2.936e-05 | 8.7166e-05
2816 | 0.00012332 | 7.5197e-05
2817 | 0.00024761 | 6.0267e-05
2818 | 0.00036628 | 7.9029e-05
2819 | 0.00032634 | 9.5969e-05
2820 | 0.00034402 | 9.117e-05
2821 | 0.00034512 | 8.1112e-05
2822 | 0.00033853 | 7.4128e-05
2823 | 0.00032497 | 7.6744e-05
2824 | 0.00027826 | 7.6061e-05
2825 | 0.00020288 | 7.8036e-05
2826 | 0.00016082 | 7.6084e-05
2827 | 0.00013104 | 7.4332e-05
2828 | 0.00013166 | 8.3097e-05
2829 | 0.0001213 | 8.1291e-05
2830 | 7.8886e-05 | 7.4534e-05
2831 | 3.1856e-05 | 6.5694e-05
2832 | 8.946e-06 | 5.5359e-05
2833 | 2.4503e-06 | 5.3708e-05
2834 | 8.8537e-07 | 5.9841e-05
2835 | 3.7483e-07 | 7.5546e-05
2836 | 1.912e-07 | 0.00010027
2837 | 1.241e-07 | 0.00010752
2838 | 2.4568e-07 | 0.00010689
2839 | 1.396e-05 | 0.00011758
2840 | 7.0921e-05 | 0.0001053
2841 | 0.00016344 | 0.00011262
2842 | 0.00026777 | 0.00013518
2843 | 0.00027375 | 0.00011694
2844 | 0.00032461 | 0.00011019
2845 | 0.0003359 | 9.9523e-05
2846 | 0.0003439 | 9.1642e-05
2847 | 0.0003582 | 9.15e-05
2848 | 0.00031271 | 9.669e-05
2849 | 0.00022697 | 9.6791e-05
2850 | 0.00016541 | 0.00010562
2851 | 0.00013031 | 0.00010347
2852 | 0.00012918 | 0.00011442
2853 | 0.00011604 | 0.0001193
2854 | 7.5224e-05 | 0.00012199
2855 | 2.7193e-05 | 0.00012654
2856 | 6.64e-06 | 0.00012948
2857 | 1.739e-06 | 0.00012193
2858 | 6.5936e-07 | 0.00012473
2859 | 2.8352e-07 | 0.000125
2860 | 1.5891e-07 | 0.00012295
2861 | 7.2141e-08 | 0.00012376
2862 | 2.8705e-07 | 0.00013436
2863 | 2.1846e-05 | 0.00013127
2864 | 9.9847e-05 | 0.00012613
2865 | 0.00020805 | 0.00011001
2866 | 0.0003051 | 0.00012013
2867 | 0.00028015 | 0.00011617
2868 | 0.00031031 | 0.00010116
2869 | 0.00032329 | 8.5302e-05
2870 | 0.00033972 | 8.362e-05
2871 | 0.00035507 | 8.3823e-05
2872 | 0.00030238 | 8.6131e-05
2873 | 0.00022495 | 8.5477e-05
2874 | 0.00017251 | 7.804e-05
2875 | 0.00013139 | 7.4494e-05
2876 | 0.00012691 | 8.2259e-05
2877 | 0.0001117 | 9.0865e-05
2878 | 6.8902e-05 | 9.305e-05
2879 | 2.3318e-05 | 9.7344e-05
2880 | 6.42e-06 | 0.00010226
2881 | 2.1531e-06 | 0.00010824
2882 | 7.1183e-07 | 0.00011417
2883 | 3.148e-07 | 0.00012496
2884 | 1.8918e-07 | 0.00012644
2885 | 1.2108e-07 | 0.00012046
2886 | 4.2074e-07 | 0.0001308
2887 | 2.4396e-05 | 0.000122
2888 | 0.00011043 | 0.00011825
2889 | 0.00023282 | 0.000123
2890 | 0.00034234 | 0.00014815
2891 | 0.00030546 | 0.00015084
2892 | 0.00033768 | 0.00014155
2893 | 0.0003577 | 0.00013657
2894 | 0.00036789 | 0.00015614
2895 | 0.00037958 | 0.0001896
2896 | 0.00033848 | 0.00021814
2897 | 0.00026137 | 0.00022682
2898 | 0.00018576 | 0.00024895
2899 | 0.00013531 | 0.00024703
2900 | 0.00012779 | 0.00025323
2901 | 0.00011343 | 0.00025326
2902 | 7.7219e-05 | 0.00025033
2903 | 3.1163e-05 | 0.00024133
2904 | 8.4778e-06 | 0.00022
2905 | 2.079e-06 | 0.00019043
2906 | 7.5824e-07 | 0.00017934
2907 | 3.2489e-07 | 0.00016572
2908 | 1.8868e-07 | 0.00015884
2909 | 1.2208e-07 | 0.00015946
2910 | 4.8632e-07 | 0.00015776
2911 | 2.788e-05 | 0.00014779
2912 | 0.00011572 | 0.00013427
2913 | 0.00023979 | 0.00013209
2914 | 0.00035039 | 0.00014735
2915 | 0.00032736 | 0.00013092
2916 | 0.00036422 | 0.00011943
2917 | 0.00037958 | 0.00010927
2918 | 0.0003968 | 0.00010499
2919 | 0.00041322 | 0.0001108
2920 | 0.00036893 | 0.00012501
2921 | 0.00026661 | 0.00013082
2922 | 0.00019085 | 0.00012307
2923 | 0.00013754 | 0.00012597
2924 | 0.00013162 | 0.00013
2925 | 0.00012158 | 0.00012589
2926 | 8.7824e-05 | 0.00013099
2927 | 3.6344e-05 | 0.00012651
2928 | 9.8334e-06 | 0.00013257
2929 | 2.4523e-06 | 0.00013707
2930 | 8.1222e-07 | 0.00013917
2931 | 3.4406e-07 | 0.0001432
2932 | 1.9776e-07 | 0.00013886
2933 | 1.4378e-07 | 0.00013903
2934 | 6.6138e-07 | 0.00014491
2935 | 3.0968e-05 | 0.00014508
2936 | 0.00013308 | 0.00013391
2937 | 0.00026881 | 0.0001236
2938 | 0.00038118 | 0.00012765
2939 | 0.00033221 | 0.00012199
2940 | 0.00035952 | 0.00011163
2941 | 0.00036724 | 0.00010322
2942 | 0.00039717 | 0.00010012
2943 | 0.00041014 | 0.00011947
2944 | 0.00034648 | 0.00013263
2945 | 0.00024539 | 0.00013933
2946 | 0.00017546 | 0.00015703
2947 | 0.00012488 | 0.00016242
2948 | 0.00011463 | 0.00016987
2949 | 0.0001069 | 0.00017426
2950 | 7.624e-05 | 0.00017463
2951 | 3.4677e-05 | 0.0001784
2952 | 9.8066e-06 | 0.00017861
2953 | 2.2757e-06 | 0.00017956
2954 | 8.6014e-07 | 0.00018312
2955 | 2.9058e-07 | 0.00019551
2956 | 1.5891e-07 | 0.00019948
2957 | 1.2108e-07 | 0.00019609
2958 | 6.1194e-07 | 0.00019592
2959 | 2.2235e-05 | 0.00018677
2960 | 8.6985e-05 | 0.00018575
2961 | 0.00016757 | 0.00017918
2962 | 0.00024403 | 0.0001818
2963 | 0.00022735 | 0.0001722
2964 | 0.00024645 | 0.00016265
2965 | 0.00025265 | 0.0001513
2966 | 0.00025431 | 0.00013502
2967 | 0.0002602 | 0.00014372
2968 | 0.00022329 | 0.00014225
2969 | 0.00017279 | 0.0001391
2970 | 0.00014591 | 0.00013291
2971 | 9.6976e-05 | 0.00013384
2972 | 8.0195e-05 | 0.0001447
2973 | 6.1547e-05 | 0.00013544
2974 | 4.2295e-05 | 0.00012973
2975 | 2.2199e-05 | 0.00012266
2976 | 6.7026e-06 | 0.00013818
2977 | 1.6693e-06 | 0.00015941
2978 | 6.3968e-07 | 0.00015916
2979 | 2.1844e-07 | 0.00016183
2980 | 9.1311e-08 | 0.00017388
2981 | 7.6681e-08 | 0.0001806
2982 | 6.2455e-07 | 0.00017769
2983 | 3.2107e-05 | 0.00016244
2984 | 0.00013324 | 0.00015159
2985 | 0.00027901 | 0.00012894
2986 | 0.0004118 | 0.00014944
2987 | 0.00035805 | 0.00015557
2988 | 0.00039184 | 0.0001404
2989 | 0.00041238 | 0.00011842
2990 | 0.00044799 | 0.00010529
2991 | 0.00047543 | 0.00010428
2992 | 0.00041924 | 0.00012244
2993 | 0.00030843 | 0.00013356
2994 | 0.00020847 | 0.00013393
2995 | 0.00014216 | 0.00012683
2996 | 0.00013531 | 0.00012826
2997 | 0.00012526 | 0.00013325
2998 | 9.0184e-05 | 0.00012929
2999 | 3.9543e-05 | 0.00012001
3000 | 1.0653e-05 | 0.00011528
3001 | 2.3272e-06 | 0.0001118
3002 | 8.4753e-07 | 0.00011931
3003 | 3.9299e-07 | 0.00011998
3004 | 2.3257e-07 | 0.00011388
3005 | 1.2108e-07 | 0.00010765
3006 | 1.0115e-06 | 0.00010773
3007 | 3.5842e-05 | 0.00010387
3008 | 0.00014035 | 8.6032e-05
3009 | 0.00026996 | 6.9236e-05
3010 | 0.00037194 | 7.851e-05
3011 | 0.00030756 | 7.241e-05
3012 | 0.00031219 | 7.074e-05
3013 | 0.00029581 | 7.646e-05
3014 | 0.00029179 | 6.9116e-05
3015 | 0.00029825 | 7.179e-05
3016 | 0.00026806 | 7.4961e-05
3017 | 0.00020766 | 8.3818e-05
3018 | 0.00016593 | 8.3309e-05
3019 | 0.00012377 | 8.4145e-05
3020 | 0.00011608 | 8.0778e-05
3021 | 0.00010424 | 7.4216e-05
3022 | 7.073e-05 | 7.7152e-05
3023 | 3.1563e-05 | 9.4874e-05
3024 | 8.5802e-06 | 0.00010844
3025 | 2.084e-06 | 0.00011472
3026 | 9.2068e-07 | 0.00012565
3027 | 4.162e-07 | 0.00013975
3028 | 1.9776e-07 | 0.00014457
3029 | 1.1553e-07 | 0.00014955
3030 | 7.1183e-07 | 0.00015919
3031 | 2.9797e-05 | 0.00015892
3032 | 0.00011358 | 0.00016067
3033 | 0.00022169 | 0.0001497
3034 | 0.00031207 | 0.00014927
3035 | 0.00026713 | 0.00014674
3036 | 0.00030178 | 0.00016625
3037 | 0.00032669 | 0.00016304
3038 | 0.00035134 | 0.0001473
3039 | 0.00037098 | 0.0001469
3040 | 0.00033776 | 0.0001549
3041 | 0.00027735 | 0.00016057
3042 | 0.00020023 | 0.00016231
3043 | 0.00014181 | 0.00014923
3044 | 0.00013136 | 0.00015516
3045 | 0.00010713 | 0.00014887
3046 | 6.9233e-05 | 0.00014529
3047 | 3.1079e-05 | 0.00013189
3048 | 8.4799e-06 | 0.00011944
3049 | 2.2122e-06 | 0.00010698
3050 | 1.0463e-06 | 0.00010555
3051 | 4.843e-07 | 0.00011325
3052 | 1.7001e-07 | 0.00011223
3053 | 1.12e-07 | 0.00011015
3054 | 1.2552e-06 | 0.00011225
3055 | 3.8319e-05 | 0.00011352
3056 | 0.00013694 | 0.00011651
3057 | 0.00027161 | 0.00011115
3058 | 0.00038427 | 0.00013876
3059 | 0.00032495 | 0.00014923
3060 | 0.00034658 | 0.00012759
3061 | 0.00035607 | 0.00010278
3062 | 0.00036896 | 9.7487e-05
3063 | 0.00037266 | 9.6213e-05
3064 | 0.0003139 | 0.00010312
3065 | 0.000218 | 0.00010597
3066 | 0.00016859 | 0.00011065
3067 | 0.00013531 | 0.00010864
3068 | 0.00013134 | 0.00010913
3069 | 0.00011915 | 0.00011297
3070 | 8.0845e-05 | 0.00010542
3071 | 3.2299e-05 | 0.00010089
3072 | 7.9895e-06 | 0.00010688
3073 | 1.9589e-06 | 0.00010167
3074 | 8.6721e-07 | 9.9883e-05
3075 | 4.0712e-07 | 8.544e-05
3076 | 2.3862e-07 | 8.3714e-05
3077 | 1.4126e-07 | 8.769e-05
3078 | 1.0735e-06 | 8.6138e-05
3079 | 3.2214e-05 | 8.2763e-05
3080 | 0.00013274 | 8.0989e-05
3081 | 0.00026993 | 8.0907e-05
3082 | 0.0003938 | 0.00010815
3083 | 0.00034459 | 0.00011443
3084 | 0.0003689 | 0.00011281
3085 | 0.00037875 | 0.00010645
3086 | 0.00039675 | 0.00010532
3087 | 0.00040227 | 0.00011596
3088 | 0.00033726 | 0.00012615
3089 | 0.00024887 | 0.00013014
3090 | 0.00017885 | 0.0001269
3091 | 0.00013505 | 0.00011805
3092 | 0.00013401 | 0.00010905
3093 | 0.00012285 | 0.00010417
3094 | 8.0553e-05 | 9.7697e-05
3095 | 3.2753e-05 | 9.5328e-05
3096 | 9.2467e-06 | 7.9721e-05
3097 | 2.3186e-06 | 8.641e-05
3098 | 8.8184e-07 | 9.0512e-05
3099 | 3.8744e-07 | 9.2476e-05
3100 | 2.0028e-07 | 8.9826e-05
3101 | 1.1502e-07 | 8.3358e-05
3102 | 5.6855e-07 | 9.5997e-05
3103 | 1.7798e-05 | 0.00011525
3104 | 6.1276e-05 | 0.00011552
3105 | 0.00012135 | 0.00011112
3106 | 0.000193 | 0.00014178
3107 | 0.00018301 | 0.00014123
3108 | 0.00021214 | 0.0001099
3109 | 0.00022795 | 7.5755e-05
3110 | 0.00022631 | 6.5814e-05
3111 | 0.000225 | 6.3314e-05
3112 | 0.00018776 | 6.1769e-05
3113 | 0.00015256 | 6.5355e-05
3114 | 0.00013273 | 6.4158e-05
3115 | 0.00010349 | 6.4236e-05
3116 | 8.8704e-05 | 7.4123e-05
3117 | 6.7638e-05 | 7.5997e-05
3118 | 3.925e-05 | 7.1884e-05
3119 | 1.9102e-05 | 7.3415e-05
3120 | 5.182e-06 | 7.68e-05
3121 | 1.353e-06 | 7.9074e-05
3122 | 5.3828e-07 | 8.4375e-05
3123 | 2.3812e-07 | 9.4726e-05
3124 | 1.1603e-07 | 9.6324e-05
3125 | 8.8285e-08 | 9.3e-05
3126 | 7.1586e-07 | 9.5098e-05
3127 | 2.146e-05 | 0.00010217
3128 | 8.4287e-05 | 9.5619e-05
3129 | 0.00017143 | 9.0712e-05
3130 | 0.0002539 | 0.00011999
3131 | 0.00022209 | 0.00012421
3132 | 0.00023846 | 0.00010571
3133 | 0.00024165 | 0.00010058
3134 | 0.00024159 | 9.182e-05
3135 | 0.00023184 | 9.3065e-05
3136 | 0.00019724 | 9.8671e-05
3137 | 0.00017186 | 0.00011809
3138 | 0.00015544 | 0.00012405
3139 | 0.00012886 | 0.00012959
3140 | 0.00010825 | 0.00013712
3141 | 7.9035e-05 | 0.00013493
3142 | 4.63e-05 | 0.00014401
3143 | 1.9686e-05 | 0.00014743
3144 | 6.0457e-06 | 0.00015026
3145 | 1.739e-06 | 0.00013983
3146 | 6.6945e-07 | 0.00013578
3147 | 2.4064e-07 | 0.00013123
3148 | 1.1048e-07 | 0.00012927
3149 | 7.0628e-08 | 0.00012751
3150 | 1.0463e-06 | 0.00012863
3151 | 3.161e-05 | 0.00012425
3152 | 0.00011748 | 0.00012036
3153 | 0.00023882 | 0.00011702
3154 | 0.00034935 | 0.00012932
3155 | 0.00029708 | 0.00011911
3156 | 0.00032837 | 0.00010394
3157 | 0.00034166 | 9.9366e-05
3158 | 0.00035887 | 9.8425e-05
3159 | 0.0003722 | 9.5159e-05
3160 | 0.00031474 | 9.3443e-05
3161 | 0.00023625 | 9.5461e-05
3162 | 0.00018437 | 8.6414e-05
3163 | 0.00014186 | 8.4831e-05
3164 | 0.0001343 | 8.6959e-05
3165 | 0.00011864 | 7.8637e-05
3166 | 8.1185e-05 | 8.1089e-05
3167 | 3.1674e-05 | 7.2158e-05
3168 | 8.1625e-06 | 6.0723e-05
3169 | 2.0225e-06 | 6.2923e-05
3170 | 7.658e-07 | 6.2557e-05
3171 | 3.5213e-07 | 6.2694e-05
3172 | 1.6799e-07 | 6.7991e-05
3173 | 8.7276e-08 | 7.4445e-05
3174 | 1.2441e-06 | 7.7036e-05
3175 | 3.1852e-05 | 6.8505e-05
3176 | 0.00011479 | 6.348e-05
3177 | 0.00022057 | 5.8917e-05
3178 | 0.00030833 | 8.6952e-05
3179 | 0.0002584 | 9.6969e-05
3180 | 0.0002785 | 9.4625e-05
3181 | 0.00028158 | 9.024e-05
3182 | 0.00028167 | 9.1631e-05
3183 | 0.00029417 | 8.4122e-05
3184 | 0.00026419 | 9.1839e-05
3185 | 0.00022096 | 0.00011954
3186 | 0.00017875 | 0.00012344
3187 | 0.00013913 | 0.00012146
3188 | 0.00011802 | 0.00012272
3189 | 9.3366e-05 | 0.00011706
3190 | 5.3456e-05 | 0.00011379
3191 | 1.9579e-05 | 0.00012758
3192 | 5.1785e-06 | 0.00013624
3193 | 1.4156e-06 | 0.00014055
3194 | 5.1609e-07 | 0.00013413
3195 | 2.81e-07 | 0.00012386
3196 | 1.7052e-07 | 0.00010826
3197 | 7.1637e-08 | 0.00010641
3198 | 1.9786e-06 | 0.00010952
3199 | 4.4432e-05 | 0.0001067
3200 | 0.00015759 | 9.6809e-05
3201 | 0.00029799 | 8.3038e-05
3202 | 0.00041396 | 0.0001124
3203 | 0.0003514 | 0.00012737
3204 | 0.00037645 | 0.00012426
3205 | 0.0003899 | 0.00012755
3206 | 0.00039791 | 0.00012662
3207 | 0.00040645 | 0.00013121
3208 | 0.00035014 | 0.00013398
3209 | 0.00025702 | 0.00013698
3210 | 0.00018744 | 0.00013862
3211 | 0.00014341 | 0.00013062
3212 | 0.00013447 | 0.00012342
3213 | 0.00012142 | 0.00013698
3214 | 7.9565e-05 | 0.00012757
3215 | 3.6592e-05 | 0.00012835
3216 | 1.0441e-05 | 0.00013637
3217 | 2.2772e-06 | 0.00014387
3218 | 8.7881e-07 | 0.00013271
3219 | 3.9905e-07 | 0.00011989
3220 | 1.9624e-07 | 0.00011175
3221 | 7.9708e-08 | 9.4684e-05
3222 | 1.6391e-06 | 9.258e-05
3223 | 3.2644e-05 | 8.8361e-05
3224 | 0.00010392 | 7.8678e-05
3225 | 0.00020662 | 6.9619e-05
3226 | 0.00031222 | 7.4374e-05
3227 | 0.00028133 | 7.2858e-05
3228 | 0.00029956 | 7.3525e-05
3229 | 0.00030392 | 7.311e-05
3230 | 0.00031854 | 6.9794e-05
3231 | 0.00032126 | 6.7477e-05
3232 | 0.00027577 | 7.0787e-05
3233 | 0.00021257 | 8.5166e-05
3234 | 0.00016799 | 9.2583e-05
3235 | 0.00013172 | 9.0347e-05
3236 | 0.00011313 | 8.8873e-05
3237 | 9.2059e-05 | 9.7929e-05
3238 | 6.0394e-05 | 0.00010789
3239 | 2.8129e-05 | 0.00011935
3240 | 7.6101e-06 | 0.00011768
3241 | 1.7833e-06 | 0.0001136
3242 | 6.4776e-07 | 0.00011128
3243 | 3.4406e-07 | 0.00013656
3244 | 1.5437e-07 | 0.00013993
3245 | 6.5078e-08 | 0.00013751
3246 | 9.5297e-07 | 0.000145
3247 | 2.0842e-05 | 0.00015074
3248 | 7.9966e-05 | 0.00014061
3249 | 0.00014931 | 0.00013496
3250 | 0.00020207 | 0.00014116
3251 | 0.00018612 | 0.0001407
3252 | 0.00020663 | 0.00012486
3253 | 0.00021539 | 0.00011628
3254 | 0.00021992 | 0.00011354
3255 | 0.00022457 | 0.00011795
3256 | 0.00019144 | 0.00011912
3257 | 0.00014384 | 0.000124
3258 | 0.00011596 | 0.00011856
3259 | 7.0234e-05 | 0.00011136
3260 | 5.7574e-05 | 9.8988e-05
3261 | 4.8819e-05 | 7.9561e-05
3262 | 3.8038e-05 | 7.5219e-05
3263 | 2.1078e-05 | 7.25e-05
3264 | 5.794e-06 | 7.6234e-05
3265 | 1.3217e-06 | 8.3555e-05
3266 | 5.2365e-07 | 7.9893e-05
3267 | 2.3812e-07 | 7.7964e-05
3268 | 8.9798e-08 | 7.4393e-05
3269 | 6.1547e-08 | 7.5644e-05
3270 | 1.0957e-06 | 7.3501e-05
3271 | 2.3337e-05 | 6.4534e-05
3272 | 8.6116e-05 | 5.7605e-05
3273 | 0.00016761 | 4.7846e-05
3274 | 0.00024478 | 5.9927e-05
3275 | 0.00022518 | 6.0456e-05
3276 | 0.0002495 | 5.2591e-05
3277 | 0.00025505 | 4.3801e-05
3278 | 0.00025606 | 4.4847e-05
3279 | 0.00025722 | 4.4327e-05
3280 | 0.00022426 | 4.11e-05
3281 | 0.0001875 | 3.9651e-05
3282 | 0.0001705 | 3.7797e-05
3283 | 0.00012405 | 3.2603e-05
3284 | 8.7104e-05 | 4.3131e-05
3285 | 6.6787e-05 | 4.7032e-05
3286 | 4.6707e-05 | 5.1281e-05
3287 | 2.1653e-05 | 6.2987e-05
3288 | 6.982e-06 | 6.1002e-05
3289 | 1.7092e-06 | 6.2975e-05
3290 | 5.7713e-07 | 6.4341e-05
3291 | 2.0381e-07 | 6.7611e-05
3292 | 8.3744e-08 | 7.1283e-05
3293 | 6.306e-08 | 7.7075e-05
3294 | 1.3999e-06 | 7.6566e-05
3295 | 3.0145e-05 | 7.3414e-05
3296 | 9.9488e-05 | 6.6436e-05
3297 | 0.0001915 | 6.4296e-05
3298 | 0.0002897 | 7.9826e-05
3299 | 0.00027493 | 7.6572e-05
3300 | 0.00032178 | 7.2548e-05
3301 | 0.00034975 | 6.8444e-05
3302 | 0.00037049 | 5.6599e-05
3303 | 0.00040559 | 5.1237e-05
3304 | 0.00037894 | 5.7949e-05
3305 | 0.00028859 | 6.346e-05
3306 | 0.00021262 | 6.6048e-05
3307 | 0.00015264 | 7.5356e-05
3308 | 0.00013662 | 8.0461e-05
3309 | 0.00012246 | 8.6923e-05
3310 | 8.3702e-05 | 8.5163e-05
3311 | 3.3297e-05 | 8.5658e-05
3312 | 9.2457e-06 | 9.6353e-05
3313 | 2.2621e-06 | 0.00010677
3314 | 8.2533e-07 | 0.00010611
3315 | 3.6272e-07 | 0.000109
3316 | 2.0331e-07 | 0.00011562
3317 | 9.3834e-08 | 0.00011609
3318 | 2.0966e-06 | 0.00011484
3319 | 3.8805e-05 | 0.00010651
3320 | 0.00011849 | 9.8229e-05
3321 | 0.00022014 | 9.0216e-05
3322 | 0.00030799 | 9.3276e-05
3323 | 0.00026129 | 9.6512e-05
3324 | 0.00029367 | 0.00010142
3325 | 0.00031104 | 9.9181e-05
3326 | 0.0003275 | 0.00010595
3327 | 0.00031383 | 0.00011237
3328 | 0.00025387 | 0.00011763
3329 | 0.00019866 | 0.00010742
3330 | 0.00016516 | 9.3219e-05
3331 | 0.00013733 | 8.833e-05
3332 | 0.00012713 | 8.282e-05
3333 | 0.00010937 | 0.0001045
3334 | 7.0469e-05 | 0.00010587
3335 | 2.7783e-05 | 0.00010209
3336 | 7.0305e-06 | 9.8998e-05
3337 | 1.8121e-06 | 9.2643e-05
3338 | 7.5572e-07 | 9.9095e-05
3339 | 3.8845e-07 | 0.00010589
3340 | 1.9473e-07 | 0.00011651
3341 | 1.0846e-07 | 0.00012821
3342 | 1.1063e-06 | 0.00013565
3343 | 2.1566e-05 | 0.00013375
3344 | 6.8246e-05 | 0.00013589
3345 | 0.00012325 | 0.00015175
3346 | 0.00017661 | 0.00016578
3347 | 0.00016656 | 0.00014727
3348 | 0.00019957 | 0.00014228
3349 | 0.00021392 | 0.00014463
3350 | 0.00021678 | 0.00013407
3351 | 0.00021664 | 0.00013693
3352 | 0.0001866 | 0.00014596
3353 | 0.0001706 | 0.00016175
3354 | 0.00015726 | 0.00014843
3355 | 0.0001077 | 0.00014458
3356 | 8.3664e-05 | 0.00014199
3357 | 5.9505e-05 | 0.00013701
3358 | 2.8742e-05 | 0.00012393
3359 | 1.3206e-05 | 0.00011613
3360 | 4.3401e-06 | 0.00011765
3361 | 1.1971e-06 | 0.00010628
3362 | 4.8027e-07 | 0.00010289
3363 | 2.1743e-07 | 0.00010449
3364 | 1.0241e-07 | 0.00011329
3365 | 8.3744e-08 | 0.00012412
3366 | 1.8136e-06 | 0.00011562
3367 | 3.4798e-05 | 0.00010938
3368 | 0.00011939 | 0.0001081
3369 | 0.00022955 | 9.3158e-05
3370 | 0.0003333 | 0.00010738
3371 | 0.00029876 | 9.1434e-05
3372 | 0.0003242 | 8.3151e-05
3373 | 0.00033609 | 6.9591e-05
3374 | 0.00034075 | 6.5368e-05
3375 | 0.00036039 | 6.4023e-05
3376 | 0.0003243 | 6.2228e-05
3377 | 0.00024682 | 7.5359e-05
3378 | 0.00019119 | 7.8386e-05
3379 | 0.00013902 | 7.6508e-05
3380 | 0.00012418 | 7.7927e-05
3381 | 0.0001088 | 8.0509e-05
3382 | 7.3728e-05 | 7.9115e-05
3383 | 2.8326e-05 | 7.293e-05
3384 | 7.3029e-06 | 7.335e-05
3385 | 1.743e-06 | 8.1312e-05
3386 | 6.7601e-07 | 8.52e-05
3387 | 3.8643e-07 | 9.2576e-05
3388 | 1.9069e-07 | 9.4258e-05
3389 | 1.0392e-07 | 9.8286e-05
3390 | 2.5971e-06 | 0.00010558
3391 | 4.4368e-05 | 9.6937e-05
3392 | 0.00014461 | 8.0101e-05
3393 | 0.00027668 | 6.4005e-05
3394 | 0.00039678 | 7.3204e-05
3395 | 0.00034342 | 7.5463e-05
3396 | 0.00036629 | 7.104e-05
3397 | 0.000377 | 6.0372e-05
3398 | 0.00040273 | 5.3241e-05
3399 | 0.00043311 | 4.924e-05
3400 | 0.00038751 | 4.5405e-05
3401 | 0.00028879 | 4.2663e-05
3402 | 0.00020968 | 4.482e-05
3403 | 0.00015155 | 5.2855e-05
3404 | 0.00013731 | 6.2201e-05
3405 | 0.00012356 | 6.109e-05
3406 | 8.7497e-05 | 5.3458e-05
3407 | 3.4925e-05 | 5.0115e-05
3408 | 9.6477e-06 | 5.2239e-05
3409 | 2.5189e-06 | 5.0244e-05
3410 | 9.1513e-07 | 5.5362e-05
3411 | 4.278e-07 | 5.7147e-05
3412 | 2.3156e-07 | 5.7503e-05
3413 | 1.125e-07 | 5.6747e-05
3414 | 3.151e-06 | 5.4656e-05
3415 | 4.6586e-05 | 4.7151e-05
3416 | 0.00014488 | 3.601e-05
3417 | 0.00025758 | 2.6777e-05
3418 | 0.00035983 | 3.9079e-05
3419 | 0.000317 | 3.9476e-05
3420 | 0.00034985 | 2.9352e-05
3421 | 0.00035966 | 2.8276e-05
3422 | 0.00036089 | 3.1809e-05
3423 | 0.00036896 | 3.5862e-05
3424 | 0.00031049 | 3.0739e-05
3425 | 0.00021539 | 3.4621e-05
3426 | 0.00017828 | 4.1626e-05
3427 | 0.00014703 | 4.6333e-05
3428 | 0.00013593 | 5.0492e-05
3429 | 0.00012066 | 5.6252e-05
3430 | 8.3282e-05 | 7.31e-05
3431 | 3.45e-05 | 8.4082e-05
3432 | 9.6896e-06 | 8.4302e-05
3433 | 2.586e-06 | 9.084e-05
3434 | 9.1412e-07 | 8.216e-05
3435 | 4.4142e-07 | 7.669e-05
3436 | 2.0886e-07 | 8.2002e-05
3437 | 1.0594e-07 | 8.5478e-05
3438 | 2.2581e-06 | 8.4636e-05
3439 | 3.7683e-05 | 7.4903e-05
3440 | 0.00012467 | 5.5775e-05
3441 | 0.00023319 | 4.0043e-05
3442 | 0.00035201 | 4.7464e-05
3443 | 0.00032452 | 4.6848e-05
3444 | 0.00036392 | 4.3063e-05
3445 | 0.00038176 | 4.0792e-05
3446 | 0.00040511 | 3.4452e-05
3447 | 0.0004308 | 4.2208e-05
3448 | 0.00038612 | 3.908e-05
3449 | 0.00029243 | 4.8722e-05
3450 | 0.00021458 | 5.1443e-05
3451 | 0.0001558 | 5.2529e-05
3452 | 0.00013859 | 5.5455e-05
3453 | 0.00012234 | 6.2067e-05
3454 | 8.6889e-05 | 7.495e-05
3455 | 3.5512e-05 | 8.5165e-05
3456 | 9.7617e-06 | 9.3719e-05
3457 | 2.3413e-06 | 9.3021e-05
3458 | 1.1038e-06 | 8.7565e-05
3459 | 5.7612e-07 | 8.568e-05
3460 | 2.9664e-07 | 7.992e-05
3461 | 1.5689e-07 | 8.5365e-05
3462 | 2.6051e-06 | 9.9744e-05
3463 | 3.7943e-05 | 0.00011009
3464 | 0.00010658 | 0.00011276
3465 | 0.00019041 | 0.00011634
3466 | 0.0002871 | 0.00015242
3467 | 0.00027822 | 0.00016086
3468 | 0.00032346 | 0.0001517
3469 | 0.00033997 | 0.00015213
3470 | 0.00034656 | 0.00014993
3471 | 0.00036064 | 0.00013596
3472 | 0.0003241 | 0.00013661
3473 | 0.0002523 | 0.00013975
3474 | 0.00019236 | 0.00013237
3475 | 0.00014094 | 0.00013066
3476 | 0.00012477 | 0.00012432
3477 | 0.00010819 | 0.00011648
3478 | 7.6534e-05 | 0.00010963
3479 | 3.1573e-05 | 0.00011991
3480 | 8.7341e-06 | 0.00012658
3481 | 1.9342e-06 | 0.00013132
3482 | 6.5684e-07 | 0.00013896
3483 | 2.7192e-07 | 0.00012055
3484 | 1.685e-07 | 0.00011634
3485 | 1.0745e-07 | 0.00011931
3486 | 2.642e-06 | 0.00010746
3487 | 3.892e-05 | 9.5471e-05
3488 | 0.00011517 | 8.4168e-05
3489 | 0.00020688 | 5.8336e-05
3490 | 0.00030336 | 7.3941e-05
3491 | 0.00028121 | 8.2605e-05
3492 | 0.00031487 | 7.9074e-05
3493 | 0.00031478 | 7.5013e-05
3494 | 0.0003212 | 8.5998e-05
3495 | 0.00033013 | 9.8177e-05
3496 | 0.00027502 | 9.7728e-05
3497 | 0.00022556 | 0.00010843
3498 | 0.00018982 | 0.00012013
3499 | 0.00014925 | 0.00013002
3500 | 0.00012713 | 0.00013667
3501 | 9.788e-05 | 0.00014307
3502 | 6.4012e-05 | 0.0001431
3503 | 2.8756e-05 | 0.00013701
3504 | 7.9209e-06 | 0.00013658
3505 | 2.0699e-06 | 0.0001344
3506 | 8.6973e-07 | 0.00011543
3507 | 4.2578e-07 | 0.00010999
3508 | 1.2713e-07 | 0.00010289
3509 | 9.6356e-08 | 9.6093e-05
3510 | 1.7465e-06 | 9.452e-05
3511 | 2.9518e-05 | 7.9693e-05
3512 | 9.5257e-05 | 7.8188e-05
3513 | 0.0001736 | 9.1806e-05
3514 | 0.00024856 | 0.0001243
3515 | 0.00023282 | 0.00012922
3516 | 0.00026978 | 0.00012795
3517 | 0.00030146 | 0.00012953
3518 | 0.00032678 | 0.00012253
3519 | 0.00035352 | 0.00012389
3520 | 0.00032982 | 0.00013829
3521 | 0.00028023 | 0.00013963
3522 | 0.00021095 | 0.00012427
3523 | 0.00015142 | 0.00011253
3524 | 0.00012955 | 0.00010701
3525 | 0.00010773 | 0.00011247
3526 | 6.7907e-05 | 0.00011377
3527 | 2.5685e-05 | 0.00011629
3528 | 6.9432e-06 | 0.00011678
3529 | 2.0709e-06 | 0.00012125
3530 | 9.3935e-07 | 0.00013348
3531 | 4.4697e-07 | 0.00014348
3532 | 1.7556e-07 | 0.00015926
3533 | 1.0846e-07 | 0.0001649
3534 | 3.8164e-06 | 0.00015762
3535 | 4.7935e-05 | 0.00014294
3536 | 0.00014007 | 0.00012703
3537 | 0.00024462 | 0.00012306
3538 | 0.00033703 | 0.00013774
3539 | 0.00028969 | 0.00014045
3540 | 0.00029856 | 0.00014341
3541 | 0.00029701 | 0.00013429
3542 | 0.00029583 | 0.00013098
3543 | 0.00032018 | 0.0001172
3544 | 0.00031896 | 0.00011571
3545 | 0.00027798 | 0.00012648
3546 | 0.00021548 | 0.00012643
3547 | 0.00015632 | 0.00013694
3548 | 0.00013182 | 0.00014451
3549 | 9.921e-05 | 0.00014644
3550 | 6.2386e-05 | 0.00015887
3551 | 2.6332e-05 | 0.0001649
3552 | 7.2509e-06 | 0.00016367
3553 | 2.0179e-06 | 0.00015909
3554 | 9.2522e-07 | 0.00015205
3555 | 4.954e-07 | 0.00014768
3556 | 4.1065e-07 | 0.00013394
3557 | 3.0925e-07 | 0.00012063
3558 | 3.6953e-06 | 0.00011505
3559 | 4.8079e-05 | 0.00010176
3560 | 0.0001553 | 8.3275e-05
3561 | 0.00029032 | 6.9096e-05
3562 | 0.00040825 | 7.7932e-05
3563 | 0.00034921 | 8.6743e-05
3564 | 0.00036699 | 8.3407e-05
3565 | 0.00037066 | 7.047e-05
3566 | 0.00037312 | 7.0681e-05
3567 | 0.00038648 | 7.0042e-05
3568 | 0.00033634 | 6.6903e-05
3569 | 0.00024948 | 6.8145e-05
3570 | 0.00019644 | 6.8793e-05
3571 | 0.00014912 | 6.8566e-05
3572 | 0.00013631 | 6.9294e-05
3573 | 0.00011935 | 7.2046e-05
3574 | 7.9651e-05 | 6.7598e-05
3575 | 3.3071e-05 | 6.071e-05
3576 | 9.1226e-06 | 5.8096e-05
3577 | 2.6617e-06 | 5.0572e-05
3578 | 1.0887e-06 | 4.1367e-05
3579 | 4.3386e-07 | 3.7476e-05
3580 | 2.25e-07 | 3.4438e-05
3581 | 1.1351e-07 | 2.8622e-05
3582 | 2.7091e-06 | 2.5975e-05
3583 | 3.8075e-05 | 1.811e-05
3584 | 0.00011932 | 1.3389e-05
3585 | 0.00022452 | 1.1308e-05
3586 | 0.00032451 | 2.5164e-05
3587 | 0.00028035 | 2.0761e-05
3588 | 0.00030418 | 1.5766e-05
3589 | 0.00032022 | 1.651e-05
3590 | 0.0003342 | 1.7192e-05
3591 | 0.00034407 | 2.1442e-05
3592 | 0.00029122 | 2.624e-05
3593 | 0.00022432 | 2.8141e-05
3594 | 0.00017656 | 3.2932e-05
3595 | 0.00013999 | 4.0176e-05
3596 | 0.00011966 | 4.7751e-05
3597 | 9.5216e-05 | 5.7485e-05
3598 | 5.7863e-05 | 6.9148e-05
3599 | 2.0806e-05 | 8.0477e-05
3600 | 5.2512e-06 | 7.3715e-05
3601 | 2.9507e-06 | 6.2978e-05
3602 | 1.1467e-06 | 6.5827e-05
3603 | 3.0017e-07 | 7.3855e-05
3604 | 1.3974e-07 | 7.6538e-05
3605 | 9.9888e-08 | 6.6654e-05
3606 | 2.8044e-06 | 6.5507e-05
3607 | 3.9961e-05 | 5.8339e-05
3608 | 0.00013405 | 4.0468e-05
3609 | 0.00025662 | 3.3324e-05
3610 | 0.00036384 | 4.6227e-05
3611 | 0.00031497 | 4.7074e-05
3612 | 0.00034024 | 4.1964e-05
3613 | 0.00035171 | 3.4344e-05
3614 | 0.00037414 | 3.1194e-05
3615 | 0.00040087 | 3.4879e-05
3616 | 0.00035481 | 3.8942e-05
3617 | 0.00027401 | 4.2941e-05
3618 | 0.00020645 | 4.2128e-05
3619 | 0.00015476 | 4.2762e-05
3620 | 0.00013728 | 4.6216e-05
3621 | 0.00011473 | 4.4933e-05
3622 | 7.819e-05 | 5.1154e-05
3623 | 3.1792e-05 | 4.967e-05
3624 | 8.1242e-06 | 5.18e-05
3625 | 2.197e-06 | 6.0968e-05
3626 | 9.1311e-07 | 6.6288e-05
3627 | 3.8391e-07 | 6.1836e-05
3628 | 1.8515e-07 | 6.6474e-05
3629 | 1.0897e-07 | 6.6337e-05
3630 | 3.0224e-06 | 6.6458e-05
3631 | 4.1309e-05 | 6.138e-05
3632 | 0.00013469 | 5.7449e-05
3633 | 0.00025521 | 5.5491e-05
3634 | 0.00035829 | 6.8644e-05
3635 | 0.0003134 | 6.7649e-05
3636 | 0.00034583 | 6.487e-05
3637 | 0.00035922 | 6.1807e-05
3638 | 0.00037337 | 6.4156e-05
3639 | 0.00039458 | 6.1335e-05
3640 | 0.00034447 | 5.577e-05
3641 | 0.00025493 | 5.1304e-05
3642 | 0.00019442 | 4.826e-05
3643 | 0.00014594 | 4.3951e-05
3644 | 0.00012819 | 3.8234e-05
3645 | 0.0001103 | 3.5241e-05
3646 | 7.8435e-05 | 3.9428e-05
3647 | 3.264e-05 | 4.6986e-05
3648 | 8.7957e-06 | 5.1732e-05
3649 | 2.1491e-06 | 6.292e-05
3650 | 7.4512e-07 | 7.0337e-05
3651 | 3.0673e-07 | 7.8826e-05
3652 | 1.8615e-07 | 8.0594e-05
3653 | 1.0695e-07 | 7.9267e-05
3654 | 3.2574e-06 | 7.4265e-05
3655 | 4.2679e-05 | 6.5452e-05
3656 | 0.00013163 | 5.9384e-05
3657 | 0.00024702 | 6.5695e-05
3658 | 0.00035905 | 8.837e-05
3659 | 0.00032991 | 9.8211e-05
3660 | 0.00036587 | 0.00010005
3661 | 0.00037747 | 9.2437e-05
3662 | 0.00039133 | 8.5323e-05
3663 | 0.0004107 | 8.2544e-05
3664 | 0.00037421 | 8.7698e-05
3665 | 0.0002968 | 9.667e-05
3666 | 0.00022609 | 9.5771e-05
3667 | 0.00016126 | 9.2513e-05
3668 | 0.00013999 | 9.3954e-05
3669 | 0.0001207 | 9.8356e-05
3670 | 7.9901e-05 | 9.4593e-05
3671 | 3.3601e-05 | 9.6486e-05
3672 | 9.4152e-06 | 9.4644e-05
3673 | 2.5688e-06 | 8.9168e-05
3674 | 1.1048e-06 | 8.5132e-05
3675 | 5.6098e-07 | 8.8788e-05
3676 | 3.2791e-07 | 8.0306e-05
3677 | 1.6698e-07 | 6.0357e-05
3678 | 3.3084e-06 | 4.6151e-05
3679 | 3.4872e-05 | 4.1488e-05
3680 | 0.00010085 | 3.8117e-05
3681 | 0.00018765 | 4.0772e-05
3682 | 0.00027197 | 5.9176e-05
3683 | 0.00024016 | 5.5624e-05
3684 | 0.00026144 | 4.9777e-05
3685 | 0.00026163 | 5.0748e-05
3686 | 0.00026813 | 5.6739e-05
3687 | 0.00028348 | 5.7587e-05
3688 | 0.00024982 | 5.0371e-05
3689 | 0.0001849 | 5.5065e-05
3690 | 0.00015965 | 6.0627e-05
3691 | 0.00011607 | 7.4857e-05
3692 | 9.2869e-05 | 8.0839e-05
3693 | 7.18e-05 | 8.7169e-05
3694 | 4.8101e-05 | 9.3768e-05
3695 | 2.0243e-05 | 0.00010081
3696 | 6.1385e-06 | 0.00010386
3697 | 1.461e-06 | 9.2622e-05
3698 | 5.0196e-07 | 9.0614e-05
3699 | 2.7393e-07 | 9.667e-05
3700 | 8.8789e-08 | 0.0001077
3701 | 7.9204e-08 | 0.00011596
3702 | 3.4577e-06 | 0.00011101
3703 | 4.1961e-05 | 9.4269e-05
3704 | 0.00012343 | 7.0119e-05
3705 | 0.0002265 | 5.5882e-05
3706 | 0.0003221 | 6.0427e-05
3707 | 0.00028854 | 6.2052e-05
3708 | 0.00031947 | 5.8684e-05
3709 | 0.00033638 | 5.5436e-05
3710 | 0.00035342 | 5.5994e-05
3711 | 0.00035479 | 6.1834e-05
3712 | 0.00032314 | 6.7066e-05
3713 | 0.00025706 | 7.3394e-05
3714 | 0.0002086 | 8.736e-05
3715 | 0.00015476 | 9.911e-05
3716 | 0.00013094 | 0.00010813
3717 | 0.00011137 | 0.00012848
3718 | 7.7973e-05 | 0.00013677
3719 | 3.0236e-05 | 0.00014916
3720 | 7.5218e-06 | 0.00016191
3721 | 2.0068e-06 | 0.00016669
3722 | 8.1878e-07 | 0.00016935
3723 | 3.2287e-07 | 0.00016828
3724 | 1.4479e-07 | 0.00016413
3725 | 7.0628e-08 | 0.00016884
3726 | 2.3625e-06 | 0.00016537
3727 | 2.9839e-05 | 0.00015948
3728 | 8.6027e-05 | 0.00013909
3729 | 0.00015838 | 0.00013713
3730 | 0.00023316 | 0.00014592
3731 | 0.00021135 | 0.0001493
3732 | 0.00023186 | 0.00014325
3733 | 0.00023771 | 0.0001327
3734 | 0.0002434 | 0.00011753
3735 | 0.00026042 | 0.00011781
3736 | 0.00023818 | 0.00012154
3737 | 0.00018202 | 0.00012626
3738 | 0.0001594 | 0.00013294
3739 | 0.0001178 | 0.0001565
3740 | 9.6738e-05 | 0.00016918
3741 | 7.593e-05 | 0.0001801
3742 | 4.6127e-05 | 0.00018451
3743 | 1.622e-05 | 0.00017613
3744 | 3.7534e-06 | 0.00016876
3745 | 1.1109e-06 | 0.00014758
3746 | 4.727e-07 | 0.00012847
3747 | 3.0673e-07 | 0.00011134
3748 | 1.2208e-07 | 0.00010293
3749 | 6.861e-08 | 0.00010055
3750 | 2.8453e-06 | 9.9357e-05
3751 | 3.6231e-05 | 8.9279e-05
3752 | 0.00010854 | 7.9036e-05
3753 | 0.00020006 | 6.9018e-05
3754 | 0.0002671 | 9.4955e-05
3755 | 0.00023401 | 9.7951e-05
3756 | 0.00027143 | 8.1447e-05
3757 | 0.00030181 | 6.7727e-05
3758 | 0.00031995 | 6.4641e-05
3759 | 0.00034842 | 7.2544e-05
3760 | 0.0003314 | 7.1272e-05
3761 | 0.0002691 | 6.6818e-05
3762 | 0.00021174 | 6.7986e-05
3763 | 0.00015981 | 6.7078e-05
3764 | 0.00013553 | 7.2481e-05
3765 | 0.00011177 | 8.1827e-05
3766 | 7.1936e-05 | 7.2893e-05
3767 | 2.4847e-05 | 7.0047e-05
3768 | 5.2148e-06 | 7.3644e-05
3769 | 1.6179e-06 | 6.8721e-05
3770 | 6.185e-07 | 6.2888e-05
3771 | 3.0118e-07 | 5.7106e-05
3772 | 1.3117e-07 | 5.766e-05
3773 | 9.8374e-08 | 6.2521e-05
3774 | 3.1656e-06 | 6.9387e-05
3775 | 4.004e-05 | 7.335e-05
3776 | 0.00011866 | 6.4507e-05
3777 | 0.00022062 | 5.3082e-05
3778 | 0.00030229 | 5.7058e-05
3779 | 0.00024134 | 5.333e-05
3780 | 0.0002352 | 4.8024e-05
3781 | 0.00024146 | 4.1425e-05
3782 | 0.0002517 | 5.3524e-05
3783 | 0.00024684 | 5.8874e-05
3784 | 0.00022306 | 5.9146e-05
3785 | 0.00018617 | 5.4794e-05
3786 | 0.00016795 | 4.847e-05
3787 | 0.00013718 | 4.2299e-05
3788 | 0.00011133 | 3.9967e-05
3789 | 8.2349e-05 | 3.6668e-05
3790 | 4.7531e-05 | 3.6577e-05
3791 | 1.6216e-05 | 3.7537e-05
3792 | 4.1181e-06 | 4.2437e-05
3793 | 1.1023e-06 | 4.6475e-05
3794 | 4.5454e-07 | 4.537e-05
3795 | 3.2791e-07 | 4.0166e-05
3796 | 1.5437e-07 | 3.502e-05
3797 | 1.796e-07 | 2.7533e-05
3798 | 2.8155e-06 | 2.1668e-05
3799 | 3.7095e-05 | 2.0098e-05
3800 | 0.0001148 | 1.7722e-05
3801 | 0.00022095 | 1.2529e-05
3802 | 0.00032671 | 8.2037e-06
3803 | 0.00028499 | 9.3607e-06
3804 | 0.00031512 | 9.9439e-06
3805 | 0.00033293 | 1.2954e-05
3806 | 0.00034043 | 3.5344e-05
3807 | 0.00035565 | 3.3284e-05
3808 | 0.00031745 | 2.4052e-05
3809 | 0.0002594 | 1.8355e-05
3810 | 0.00020904 | 1.8756e-05
3811 | 0.00015777 | 1.8872e-05
3812 | 0.0001365 | 1.7162e-05
3813 | 0.00011552 | 1.5894e-05
3814 | 7.3725e-05 | 1.8906e-05
3815 | 2.8064e-05 | 1.7921e-05
3816 | 7.2348e-06 | 1.6887e-05
3817 | 2.0578e-06 | 1.9985e-05
3818 | 7.7993e-07 | 2.6948e-05
3819 | 4.2326e-07 | 2.7834e-05
3820 | 1.7758e-07 | 3.0064e-05
3821 | 1.3621e-07 | 3.5763e-05
3822 | 3.8749e-06 | 3.4456e-05
3823 | 4.7822e-05 | 3.2712e-05
3824 | 0.00014403 | 2.6504e-05
3825 | 0.0002654 | 1.8966e-05
3826 | 0.00037512 | 1.1706e-05
3827 | 0.00032078 | 1.0787e-05
3828 | 0.00035089 | 1.1529e-05
3829 | 0.00036007 | 1.2342e-05
3830 | 0.00037261 | 2.719e-05
3831 | 0.00039819 | 2.8881e-05
3832 | 0.00035061 | 2.8148e-05
3833 | 0.0002638 | 2.6441e-05
3834 | 0.00021173 | 2.82e-05
3835 | 0.00015764 | 2.9306e-05
3836 | 0.00013824 | 3.0727e-05
3837 | 0.0001185 | 3.2865e-05
3838 | 8.119e-05 | 3.3888e-05
3839 | 3.1719e-05 | 3.1853e-05
3840 | 8.3618e-06 | 3.7387e-05
3841 | 2.358e-06 | 3.9716e-05
3842 | 9.4893e-07 | 4.648e-05
3843 | 4.389e-07 | 4.4993e-05
3844 | 1.6951e-07 | 4.1348e-05
3845 | 1.0443e-07 | 4.3597e-05
3846 | 4.6967e-06 | 3.9519e-05
3847 | 5.1044e-05 | 3.8751e-05
3848 | 0.00014491 | 4.2734e-05
3849 | 0.00025622 | 4.0098e-05
3850 | 0.00035037 | 3.8454e-05
3851 | 0.00029297 | 5.1606e-05
3852 | 0.00029801 | 5.905e-05
3853 | 0.00028623 | 6.7687e-05
3854 | 0.00027646 | 9.3528e-05
3855 | 0.00026335 | 9.5796e-05
3856 | 0.00020702 | 9.1826e-05
3857 | 0.00016441 | 8.7706e-05
3858 | 0.00015809 | 8.8925e-05
3859 | 0.00013298 | 9.1954e-05
3860 | 0.00011349 | 9.4008e-05
3861 | 8.8175e-05 | 9.3419e-05
3862 | 4.8756e-05 | 8.9571e-05
3863 | 2.0371e-05 | 9.4084e-05
3864 | 5.7541e-06 | 0.00010114
3865 | 1.8096e-06 | 0.00010564
3866 | 7.4109e-07 | 9.4573e-05
3867 | 3.5263e-07 | 8.4566e-05
3868 | 1.0342e-07 | 6.9167e-05
3869 | 9.0302e-08 | 6.7776e-05
3870 | 2.4407e-06 | 6.5125e-05
3871 | 3.2013e-05 | 5.7156e-05
3872 | 9.6232e-05 | 5.4308e-05
3873 | 0.0001888 | 5.7995e-05
3874 | 0.000276 | 6.2262e-05
3875 | 0.00024647 | 7.0507e-05
3876 | 0.00028043 | 7.482e-05
3877 | 0.00029808 | 8.0013e-05
3878 | 0.00030562 | 0.00011079
3879 | 0.00030855 | 0.00011618
3880 | 0.00026849 | 0.00010796
3881 | 0.00020591 | 0.00010496
3882 | 0.00017646 | 9.0132e-05
3883 | 0.00014709 | 7.4801e-05
3884 | 0.00013132 | 7.1301e-05
3885 | 0.00010914 | 7.3546e-05
3886 | 7.2149e-05 | 7.3268e-05
3887 | 2.7125e-05 | 7.3639e-05
3888 | 6.9346e-06 | 6.666e-05
3889 | 1.9367e-06 | 5.7866e-05
3890 | 7.3806e-07 | 4.6957e-05
3891 | 4.0359e-07 | 4.4064e-05
3892 | 1.6597e-07 | 3.6199e-05
3893 | 8.9293e-08 | 2.7742e-05
3894 | 3.0587e-06 | 2.0611e-05
3895 | 3.8844e-05 | 1.9185e-05
3896 | 0.00011612 | 1.6268e-05
3897 | 0.00022152 | 1.9312e-05
3898 | 0.00031954 | 2.1508e-05
3899 | 0.00028628 | 1.8698e-05
3900 | 0.00030582 | 1.7311e-05
3901 | 0.00031021 | 1.4208e-05
3902 | 0.00031629 | 3.4988e-05
3903 | 0.00032336 | 4.0671e-05
3904 | 0.00028993 | 2.5985e-05
3905 | 0.00023144 | 1.8811e-05
3906 | 0.00019336 | 1.3872e-05
3907 | 0.00015337 | 1.0772e-05
3908 | 0.00013385 | 1.2508e-05
3909 | 0.00011226 | 1.4705e-05
3910 | 7.1933e-05 | 1.2558e-05
3911 | 2.8987e-05 | 1.3235e-05
3912 | 7.4759e-06 | 1.2494e-05
3913 | 2.0442e-06 | 1.5544e-05
3914 | 7.8195e-07 | 1.6459e-05
3915 | 3.5717e-07 | 1.6964e-05
3916 | 2.5577e-07 | 1.8224e-05
3917 | 1.7203e-07 | 2.4573e-05
3918 | 3.0077e-06 | 2.662e-05
3919 | 3.4397e-05 | 2.7956e-05
3920 | 9.2024e-05 | 2.8858e-05
3921 | 0.00016077 | 2.6212e-05
3922 | 0.0002344 | 2.5244e-05
3923 | 0.00022288 | 2.7661e-05
3924 | 0.00024379 | 3.7081e-05
3925 | 0.00026677 | 4.1959e-05
3926 | 0.00028019 | 5.6844e-05
3927 | 0.00028523 | 6.0351e-05
3928 | 0.00024728 | 6.1658e-05
3929 | 0.00019688 | 5.8516e-05
3930 | 0.00017325 | 5.2068e-05
3931 | 0.0001382 | 5.0031e-05
3932 | 0.00011051 | 5.6224e-05
3933 | 8.14e-05 | 5.9755e-05
3934 | 5.2566e-05 | 6.8964e-05
3935 | 2.2573e-05 | 6.8372e-05
3936 | 6.6662e-06 | 7.0572e-05
3937 | 1.6784e-06 | 7.7228e-05
3938 | 6.6491e-07 | 7.9005e-05
3939 | 3.5011e-07 | 8.9977e-05
3940 | 1.2965e-07 | 8.8103e-05
3941 | 9.4843e-08 | 8.1817e-05
3942 | 2.0835e-06 | 8.1724e-05
3943 | 2.3614e-05 | 8.3226e-05
3944 | 7.2822e-05 | 8.3508e-05
3945 | 0.00013921 | 7.8887e-05
3946 | 0.00020978 | 7.0421e-05
3947 | 0.00018656 | 6.7046e-05
3948 | 0.00020698 | 6.3084e-05
3949 | 0.00021843 | 6.7912e-05
3950 | 0.00021406 | 8.2558e-05
3951 | 0.00020298 | 7.5861e-05
3952 | 0.00017255 | 7.4252e-05
3953 | 0.00014803 | 6.5471e-05
3954 | 0.00015112 | 6.6069e-05
3955 | 0.00012578 | 6.9613e-05
3956 | 9.3916e-05 | 7.7783e-05
3957 | 6.7369e-05 | 7.3887e-05
3958 | 3.7664e-05 | 7.782e-05
3959 | 1.4636e-05 | 8.0056e-05
3960 | 3.7029e-06 | 7.4795e-05
3961 | 1.2158e-06 | 7.2477e-05
3962 | 3.6676e-07 | 8.3297e-05
3963 | 1.8161e-07 | 8.4869e-05
3964 | 6.7601e-08 | 8.6001e-05
3965 | 5.8016e-08 | 8.2714e-05
3966 | 7.426e-07 | 7.5699e-05
3967 | 1.4213e-05 | 7.2809e-05
3968 | 4.2952e-05 | 8.4781e-05
3969 | 7.9264e-05 | 7.5357e-05
3970 | 0.00011924 | 6.6826e-05
3971 | 0.00011583 | 7.0737e-05
3972 | 0.00015162 | 8.1889e-05
3973 | 0.00018073 | 9.0825e-05
3974 | 0.00019315 | 0.00011767
3975 | 0.00019468 | 0.00012802
3976 | 0.00018584 | 0.00013212
3977 | 0.00018573 | 0.00013385
3978 | 0.00017215 | 0.0001324
3979 | 0.00012259 | 0.00012453
3980 | 8.1806e-05 | 0.00012548
3981 | 5.5299e-05 | 0.00013472
3982 | 3.2598e-05 | 0.0001435
3983 | 1.1198e-05 | 0.00014199
3984 | 2.3226e-06 | 0.00013811
3985 | 7.204e-07 | 0.00014321
3986 | 1.8666e-07 | 0.00014676
3987 | 1.125e-07 | 0.00014293
3988 | 6.1547e-08 | 0.00013507
3989 | 7.2646e-08 | 0.00014408
3990 | 2.9028e-06 | 0.00013976
3991 | 3.9787e-05 | 0.0001369
3992 | 0.00012644 | 0.00013954
3993 | 0.00023503 | 0.00014277
3994 | 0.00032485 | 0.00013969
3995 | 0.0002777 | 0.00013227
3996 | 0.00029733 | 0.00012211
3997 | 0.00031633 | 0.00010934
3998 | 0.00033146 | 0.00012535
3999 | 0.000345 | 0.00012457
4000 | 0.00031369 | 0.00011561
4001 | 0.00025952 | 0.00010051
4002 | 0.00020874 | 9.7175e-05
4003 | 0.00015617 | 9.9058e-05
4004 | 0.00013354 | 0.00010694
4005 | 0.00010761 | 0.00011907
4006 | 6.7311e-05 | 0.00012403
4007 | 2.5297e-05 | 0.00012424
4008 | 6.4412e-06 | 0.00011929
4009 | 1.8585e-06 | 0.00012235
4010 | 7.0274e-07 | 0.00012182
4011 | 3.2489e-07 | 0.0001075
4012 | 1.1099e-07 | 9.759e-05
4013 | 6.7601e-08 | 8.7675e-05
4014 | 2.9285e-06 | 7.8126e-05
4015 | 3.6204e-05 | 7.6381e-05
4016 | 0.00010575 | 6.5625e-05
4017 | 0.00019876 | 4.9312e-05
4018 | 0.00028115 | 4.137e-05
4019 | 0.00024999 | 4.4906e-05
4020 | 0.0002713 | 3.984e-05
4021 | 0.00028433 | 3.5063e-05
4022 | 0.00028808 | 4.9935e-05
4023 | 0.0002743 | 5.3695e-05
4024 | 0.0002279 | 4.3665e-05
4025 | 0.00018652 | 3.6843e-05
4026 | 0.00016996 | 3.2872e-05
4027 | 0.00014061 | 2.7437e-05
4028 | 0.00011648 | 3.5238e-05
4029 | 8.6014e-05 | 3.4634e-05
4030 | 4.2823e-05 | 3.7556e-05
4031 | 1.6301e-05 | 4.1312e-05
4032 | 4.1953e-06 | 3.9976e-05
4033 | 1.3076e-06 | 4.1966e-05
4034 | 5.8823e-07 | 4.7901e-05
4035 | 2.9361e-07 | 5.1118e-05
4036 | 1.4277e-07 | 5.3919e-05
4037 | 8.4753e-08 | 5.0938e-05
4038 | 2.6975e-06 | 4.9934e-05
4039 | 3.2101e-05 | 4.8728e-05
4040 | 9.3406e-05 | 4.5262e-05
4041 | 0.00016812 | 4.3899e-05
4042 | 0.00022344 | 4.1608e-05
4043 | 0.00020742 | 4.2698e-05
4044 | 0.00022688 | 4.3874e-05
4045 | 0.00023979 | 4.8972e-05
4046 | 0.00022759 | 7.1153e-05
4047 | 0.00022069 | 7.2881e-05
4048 | 0.00020018 | 6.5743e-05
4049 | 0.00017351 | 6.4225e-05
4050 | 0.00016836 | 6.2416e-05
4051 | 0.00013928 | 6.4324e-05
4052 | 0.00010547 | 6.2283e-05
4053 | 7.3653e-05 | 6.3588e-05
4054 | 4.1463e-05 | 7.0024e-05
4055 | 1.5632e-05 | 7.9248e-05
4056 | 4.1236e-06 | 8.4546e-05
4057 | 1.2294e-06 | 8.8763e-05
4058 | 4.7875e-07 | 9.002e-05
4059 | 1.7001e-07 | 8.2224e-05
4060 | 9.787e-08 | 6.8184e-05
4061 | 8.1222e-08 | 6.0499e-05
4062 | 2.251e-06 | 5.7456e-05
4063 | 3.0084e-05 | 5.1562e-05
4064 | 9.0757e-05 | 4.5974e-05
4065 | 0.00016568 | 3.5065e-05
4066 | 0.00024111 | 2.9404e-05
4067 | 0.00022487 | 2.8453e-05
4068 | 0.00025133 | 2.2854e-05
4069 | 0.00026516 | 2.2018e-05
4070 | 0.00027941 | 3.9956e-05
4071 | 0.00029172 | 4.4603e-05
4072 | 0.00028071 | 4.0571e-05
4073 | 0.00023375 | 3.0158e-05
4074 | 0.00018815 | 2.5982e-05
4075 | 0.00013328 | 2.5531e-05
4076 | 0.00011053 | 3.543e-05
4077 | 9.3404e-05 | 3.8041e-05
4078 | 6.0908e-05 | 4.327e-05
4079 | 2.5798e-05 | 5.0705e-05
4080 | 7.0073e-06 | 5.4239e-05
4081 | 1.693e-06 | 5.7896e-05
4082 | 6.3262e-07 | 5.8357e-05
4083 | 3.0067e-07 | 6.0377e-05
4084 | 1.7052e-07 | 5.5877e-05
4085 | 1.0039e-07 | 4.7132e-05
4086 | 3.0733e-06 | 4.4824e-05
4087 | 3.9308e-05 | 4.0564e-05
4088 | 0.00011681 | 3.101e-05
4089 | 0.00022626 | 2.5571e-05
4090 | 0.00034133 | 2.4897e-05
4091 | 0.00029949 | 2.7506e-05
4092 | 0.00033127 | 3.0529e-05
4093 | 0.00034405 | 3.4766e-05
4094 | 0.00035998 | 5.3331e-05
4095 | 0.00038734 | 6.557e-05
4096 | 0.00036131 | 6.5872e-05
4097 | 0.00027984 | 6.7951e-05
4098 | 0.00022262 | 6.1255e-05
4099 | 0.00016627 | 5.7197e-05
4100 | 0.00014034 | 5.3497e-05
4101 | 0.00011908 | 5.0828e-05
4102 | 8.2879e-05 | 4.8087e-05
4103 | 3.423e-05 | 5.0098e-05
4104 | 9.1917e-06 | 4.512e-05
4105 | 2.6576e-06 | 4.4505e-05
4106 | 1.0766e-06 | 4.5579e-05
4107 | 4.949e-07 | 4.0203e-05
4108 | 1.7152e-07 | 3.6695e-05
4109 | 1.1401e-07 | 3.3517e-05
4110 | 3.0713e-06 | 3.2631e-05
4111 | 4.1508e-05 | 3.2395e-05
4112 | 0.00012547 | 2.6842e-05
4113 | 0.0002416 | 2.3216e-05
4114 | 0.00035202 | 1.9864e-05
4115 | 0.00031177 | 1.6845e-05
4116 | 0.00033763 | 1.7353e-05
4117 | 0.00035476 | 1.8913e-05
4118 | 0.00036585 | 4.097e-05
4119 | 0.00039535 | 4.358e-05
4120 | 0.00036581 | 4.1719e-05
4121 | 0.00028693 | 3.7147e-05
4122 | 0.00022442 | 2.7909e-05
4123 | 0.00016579 | 1.9022e-05
4124 | 0.00014076 | 1.7246e-05
4125 | 0.00012012 | 1.7163e-05
4126 | 8.3319e-05 | 1.6698e-05
4127 | 3.2663e-05 | 1.6251e-05
4128 | 9.2618e-06 | 1.4423e-05
4129 | 2.3453e-06 | 1.2553e-05
4130 | 8.9041e-07 | 1.3992e-05
4131 | 4.389e-07 | 1.581e-05
4132 | 2.2147e-07 | 1.6641e-05
4133 | 1.241e-07 | 2.0303e-05
4134 | 3.0582e-06 | 2.7871e-05
4135 | 4.2911e-05 | 3.1593e-05
4136 | 0.00013179 | 2.8773e-05
4137 | 0.00024904 | 2.1809e-05
4138 | 0.00035649 | 1.9852e-05
4139 | 0.00031007 | 2.003e-05
4140 | 0.00034313 | 2.0337e-05
4141 | 0.00034994 | 2.4937e-05
4142 | 0.00036312 | 4.0396e-05
4143 | 0.00039129 | 3.9269e-05
4144 | 0.00034929 | 2.9445e-05
4145 | 0.00024497 | 2.4654e-05
4146 | 0.00019389 | 1.9571e-05
4147 | 0.00016031 | 1.7037e-05
4148 | 0.00013756 | 2.0583e-05
4149 | 0.00011781 | 2.1261e-05
4150 | 8.0348e-05 | 2.1068e-05
4151 | 3.1957e-05 | 2.106e-05
4152 | 8.1186e-06 | 3.0838e-05
4153 | 1.9291e-06 | 2.8805e-05
4154 | 7.8447e-07 | 3.2627e-05
4155 | 3.9148e-07 | 3.4588e-05
4156 | 1.9978e-07 | 4.4195e-05
4157 | 1.463e-07 | 4.5795e-05
4158 | 2.8115e-06 | 5.4666e-05
4159 | 3.5122e-05 | 5.9242e-05
4160 | 0.00010511 | 5.388e-05
4161 | 0.00018621 | 5.0452e-05
4162 | 0.00024332 | 5.6358e-05
4163 | 0.00019904 | 6.3805e-05
4164 | 0.00021993 | 6.9791e-05
4165 | 0.00023242 | 7.5694e-05
4166 | 0.00023678 | 0.00010083
4167 | 0.00023984 | 0.00010738
4168 | 0.00021614 | 0.00010391
4169 | 0.00017958 | 0.00011245
4170 | 0.00016192 | 0.00010547
4171 | 0.00013033 | 0.00010245
4172 | 0.00010348 | 0.00010457
4173 | 7.257e-05 | 0.00010395
4174 | 4.059e-05 | 9.4721e-05
4175 | 1.2109e-05 | 9.6739e-05
4176 | 2.3933e-06 | 0.00010031
4177 | 1.1235e-06 | 0.00010863
4178 | 4.4344e-07 | 0.00010587
4179 | 2.6233e-07 | 9.8283e-05
4180 | 1.0796e-07 | 9.9428e-05
4181 | 7.1637e-08 | 9.3141e-05
4182 | 1.9402e-06 | 8.8632e-05
4183 | 2.9462e-05 | 9.0289e-05
4184 | 9.1941e-05 | 8.4578e-05
4185 | 0.00017691 | 8.3054e-05
4186 | 0.00027388 | 8.2887e-05
4187 | 0.00025028 | 8.3681e-05
4188 | 0.00026561 | 8.2284e-05
4189 | 0.00026761 | 8.8391e-05
4190 | 0.0002804 | 0.00010553
4191 | 0.00029263 | 0.00010712
4192 | 0.00025677 | 0.00010111
4193 | 0.00021767 | 9.3733e-05
4194 | 0.00018871 | 8.0429e-05
4195 | 0.00015318 | 7.7073e-05
4196 | 0.00013038 | 8.6177e-05
4197 | 9.9665e-05 | 9.0753e-05
4198 | 5.6817e-05 | 9.4654e-05
4199 | 2.0914e-05 | 0.00010762
4200 | 6.3772e-06 | 0.00012035
4201 | 2.6617e-06 | 0.00012191
4202 | 1.2819e-06 | 0.00012275
4203 | 6.5583e-07 | 0.00012272
4204 | 3.2287e-07 | 0.00011759
4205 | 1.5538e-07 | 0.000112
4206 | 2.6263e-06 | 9.8404e-05
4207 | 3.0928e-05 | 0.00010057
4208 | 9.1205e-05 | 0.00010261
4209 | 0.00017794 | 0.00010298
4210 | 0.00026782 | 9.8457e-05
4211 | 0.00022934 | 0.00010248
4212 | 0.00024625 | 0.00010952
4213 | 0.00026487 | 0.00012686
4214 | 0.00027277 | 0.00015028
4215 | 0.00027425 | 0.00014245
4216 | 0.00024598 | 0.00012524
4217 | 0.00019816 | 0.00011123
4218 | 0.00015996 | 9.9734e-05
4219 | 0.00011857 | 8.8772e-05
4220 | 0.0001034 | 8.9216e-05
4221 | 9.1464e-05 | 0.00010056
4222 | 6.6124e-05 | 0.00011046
4223 | 2.5315e-05 | 0.00011346
4224 | 7.1001e-06 | 0.0001164
4225 | 1.8257e-06 | 0.00011881
4226 | 6.185e-07 | 0.0001155
4227 | 3.0118e-07 | 0.000113
4228 | 1.8969e-07 | 0.00011669
4229 | 1.2864e-07 | 0.00011991
4230 | 7.5067e-07 | 0.00011158
4231 | 1.2131e-05 | 9.7209e-05
4232 | 4.2657e-05 | 8.0606e-05
4233 | 8.759e-05 | 7.2746e-05
4234 | 0.00013594 | 6.7383e-05
4235 | 0.0001346 | 6.4442e-05
4236 | 0.0001657 | 7.0622e-05
4237 | 0.00019102 | 7.5481e-05
4238 | 0.00020575 | 9.2634e-05
4239 | 0.0002111 | 0.00010325
4240 | 0.00018665 | 0.00010398
4241 | 0.00017012 | 0.00010411
4242 | 0.0001599 | 9.8075e-05
4243 | 0.00012427 | 9.475e-05
4244 | 9.4873e-05 | 0.0001001
4245 | 7.0026e-05 | 0.00010301
4246 | 4.083e-05 | 0.00011068
4247 | 1.4047e-05 | 0.00011168
4248 | 3.7695e-06 | 0.00011725
4249 | 8.6822e-07 | 0.00011826
4250 | 3.4305e-07 | 0.00012187
4251 | 2.1995e-07 | 0.00012154
4252 | 1.5589e-07 | 0.00012205
4253 | 1.1805e-07 | 0.00011908
4254 | 1.3868e-06 | 0.00012072
4255 | 2.6498e-05 | 0.00012555
4256 | 9.3656e-05 | 0.00011963
4257 | 0.00019015 | 0.00011998
4258 | 0.00026869 | 0.00011655
4259 | 0.0002202 | 0.00011618
4260 | 0.00024114 | 0.00012407
4261 | 0.00025479 | 0.00012746
4262 | 0.00025057 | 0.00015451
4263 | 0.00025502 | 0.00015406
4264 | 0.00022753 | 0.00013728
4265 | 0.00019221 | 0.0001238
4266 | 0.00018048 | 0.00012683
4267 | 0.00014489 | 0.0001277
4268 | 0.00011638 | 0.00013528
4269 | 8.2085e-05 | 0.00014394
4270 | 4.5735e-05 | 0.00015437
4271 | 1.6543e-05 | 0.00015787
4272 | 4.389e-06 | 0.00015304
4273 | 4.7936e-06 | 0.00014734
4274 | 1.854e-06 | 0.00014613
4275 | 1.2017e-06 | 0.00014872
4276 | 1.9978e-07 | 0.00014713
4277 | 1.6396e-07 | 0.00013934
4278 | 1.7395e-06 | 0.00012978
4279 | 2.9908e-05 | 0.00012052
4280 | 9.2951e-05 | 0.00011179
4281 | 0.00017097 | 0.00011155
4282 | 0.00024322 | 0.00011078
4283 | 0.0002074 | 0.00010542
4284 | 0.00023035 | 0.00011137
4285 | 0.00024762 | 0.00011272
4286 | 0.00024525 | 0.00013173
4287 | 0.00024659 | 0.00013744
4288 | 0.00021685 | 0.00014055
4289 | 0.0001946 | 0.00013312
4290 | 0.00018434 | 0.00012496
4291 | 0.00015249 | 0.00011655
4292 | 0.00013076 | 0.00012142
4293 | 0.00010126 | 0.00012071
4294 | 5.8711e-05 | 0.00012129
4295 | 1.8511e-05 | 0.00012544
4296 | 4.8562e-06 | 0.00012705
4297 | 1.4423e-06 | 0.00013514
4298 | 6.6138e-07 | 0.00013271
4299 | 3.7937e-07 | 0.00012637
4300 | 1.2965e-07 | 0.00012225
4301 | 7.0628e-08 | 0.00011957
4302 | 2.2661e-06 | 0.00011332
4303 | 3.1436e-05 | 0.00010736
4304 | 9.4847e-05 | 0.00010645
4305 | 0.00017174 | 0.00010259
4306 | 0.0002486 | 9.7251e-05
4307 | 0.00022153 | 0.00010758
4308 | 0.00025267 | 0.00011228
4309 | 0.00025979 | 0.00010932
4310 | 0.00026008 | 0.00012204
4311 | 0.00026168 | 0.00012422
4312 | 0.00023907 | 0.00011118
4313 | 0.00019873 | 9.6353e-05
4314 | 0.00018098 | 8.8185e-05
4315 | 0.00014779 | 8.3831e-05
4316 | 0.00012288 | 8.7132e-05
4317 | 8.6239e-05 | 8.6783e-05
4318 | 5.1621e-05 | 8.0939e-05
4319 | 1.7649e-05 | 8.3327e-05
4320 | 4.7426e-06 | 8.6698e-05
4321 | 1.402e-06 | 8.5968e-05
4322 | 5.5796e-07 | 8.6951e-05
4323 | 3.2842e-07 | 7.759e-05
4324 | 1.4479e-07 | 6.7917e-05
4325 | 9.787e-08 | 6.4858e-05
4326 | 1.5911e-06 | 6.6301e-05
4327 | 2.7361e-05 | 6.0406e-05
4328 | 8.1524e-05 | 5.4414e-05
4329 | 0.00014022 | 5.1233e-05
4330 | 0.00019155 | 6.1551e-05
4331 | 0.00017071 | 6.9649e-05
4332 | 0.00019355 | 7.5448e-05
4333 | 0.00021268 | 8.1415e-05
4334 | 0.00021355 | 9.8478e-05
4335 | 0.00021028 | 9.049e-05
4336 | 0.0001955 | 0.00010016
4337 | 0.00018218 | 0.00010339
4338 | 0.0001651 | 0.00010443
4339 | 0.00012413 | 9.9895e-05
4340 | 0.000105 | 0.00011259
4341 | 8.4315e-05 | 0.00012572
4342 | 5.6141e-05 | 0.00013105
4343 | 1.885e-05 | 0.00013634
4344 | 4.4324e-06 | 0.0001571
4345 | 1.297e-06 | 0.00015829
4346 | 5.5493e-07 | 0.00014277
4347 | 2.4165e-07 | 0.00013397
4348 | 1.7253e-07 | 0.00012329
4349 | 1.1048e-07 | 0.00010507
4350 | 2.0411e-06 | 0.00010248
4351 | 3.2751e-05 | 9.4453e-05
4352 | 0.00010663 | 9.1652e-05
4353 | 0.00020963 | 9.0684e-05
4354 | 0.00030906 | 9.4202e-05
4355 | 0.00027187 | 9.7857e-05
4356 | 0.0002948 | 0.00010225
4357 | 0.00030759 | 0.00010014
4358 | 0.0003125 | 0.00011304
4359 | 0.00033026 | 0.00010971
4360 | 0.00031172 | 0.00011008
4361 | 0.00026079 | 0.00010241
4362 | 0.00020899 | 9.5206e-05
4363 | 0.00014712 | 8.3063e-05
4364 | 0.00012609 | 8.5015e-05
4365 | 0.00010311 | 8.2358e-05
4366 | 7.5283e-05 | 7.515e-05
4367 | 3.3375e-05 | 7.0715e-05
4368 | 9.3249e-06 | 6.6717e-05
4369 | 2.2535e-06 | 7.0818e-05
4370 | 8.7023e-07 | 6.6961e-05
4371 | 3.1934e-07 | 6.7619e-05
4372 | 1.8615e-07 | 6.6918e-05
4373 | 1.0342e-07 | 5.5214e-05
4374 | 2.6324e-06 | 4.7941e-05
4375 | 3.6823e-05 | 4.7284e-05
4376 | 0.00011416 | 4.3274e-05
4377 | 0.00021197 | 3.7335e-05
4378 | 0.00030657 | 3.145e-05
4379 | 0.00027306 | 2.6565e-05
4380 | 0.00030429 | 2.9092e-05
4381 | 0.0003251 | 3.3619e-05
4382 | 0.00033617 | 4.096e-05
4383 | 0.00035516 | 3.6726e-05
4384 | 0.00033208 | 3.2334e-05
4385 | 0.00026519 | 2.6626e-05
4386 | 0.00021845 | 2.0816e-05
4387 | 0.00016441 | 1.8525e-05
4388 | 0.00014387 | 2.1794e-05
4389 | 0.00011791 | 2.5731e-05
4390 | 8.0187e-05 | 2.6724e-05
4391 | 3.3266e-05 | 2.1487e-05
4392 | 9.1806e-06 | 2.6319e-05
4393 | 2.3105e-06 | 3.1136e-05
4394 | 8.8839e-07 | 3.4189e-05
4395 | 5.176e-07 | 3.9683e-05
4396 | 2.9563e-07 | 4.047e-05
4397 | 1.2864e-07 | 4.3164e-05
4398 | 2.8766e-06 | 4.494e-05
4399 | 3.9362e-05 | 4.558e-05
4400 | 0.00010915 | 4.8885e-05
4401 | 0.00019779 | 5.0355e-05
4402 | 0.00026858 | 5.517e-05
4403 | 0.00023415 | 6.2184e-05
4404 | 0.0002472 | 6.9898e-05
4405 | 0.00024929 | 7.9202e-05
4406 | 0.00024919 | 0.00010168
4407 | 0.00023881 | 0.00011103
4408 | 0.00021389 | 0.00010551
4409 | 0.00017919 | 9.4776e-05
4410 | 0.00016105 | 9.31e-05
4411 | 0.00012209 | 9.1747e-05
4412 | 0.00010551 | 0.00010237
4413 | 8.157e-05 | 0.00010572
4414 | 4.8713e-05 | 0.00011149
4415 | 1.994e-05 | 0.00010922
4416 | 5.3334e-06 | 0.00010199
4417 | 1.4438e-06 | 9.6207e-05
4418 | 5.2416e-07 | 9.6094e-05
4419 | 3.1177e-07 | 8.6961e-05
4420 | 9.6861e-08 | 9.2873e-05
4421 | 6.0033e-08 | 0.00010389
4422 | 1.5629e-06 | 0.0001011
4423 | 2.4085e-05 | 9.7264e-05
4424 | 7.7629e-05 | 9.8674e-05
4425 | 0.00015411 | 0.00010028
4426 | 0.00021512 | 9.4328e-05
4427 | 0.00018724 | 8.7551e-05
4428 | 0.0001981 | 8.5821e-05
4429 | 0.00020315 | 7.1383e-05
4430 | 0.00019219 | 8.6673e-05
4431 | 0.00017814 | 8.0065e-05
4432 | 0.00015313 | 7.4638e-05
4433 | 0.00013587 | 6.4453e-05
4434 | 0.0001427 | 6.0964e-05
4435 | 0.00011857 | 6.2187e-05
4436 | 9.2204e-05 | 5.8718e-05
4437 | 5.9017e-05 | 6.082e-05
4438 | 3.1947e-05 | 5.9279e-05
4439 | 1.4551e-05 | 5.5777e-05
4440 | 3.7407e-06 | 5.554e-05
4441 | 1.237e-06 | 5.5973e-05
4442 | 3.6827e-07 | 5.9841e-05
4443 | 1.5185e-07 | 6.2561e-05
4444 | 7.3654e-08 | 6.5342e-05
4445 | 6.4069e-08 | 6.5722e-05
4446 | 1.5301e-06 | 6.3744e-05
4447 | 2.6232e-05 | 5.561e-05
4448 | 7.2207e-05 | 4.7675e-05
4449 | 0.00013631 | 4.1289e-05
4450 | 0.00020289 | 3.325e-05
4451 | 0.00019169 | 3.023e-05
4452 | 0.0002185 | 2.9786e-05
4453 | 0.00022944 | 3.7434e-05
4454 | 0.0002146 | 6.372e-05
4455 | 0.00020916 | 6.1782e-05
4456 | 0.00018048 | 5.3383e-05
4457 | 0.00015528 | 4.8665e-05
4458 | 0.00015293 | 4.5944e-05
4459 | 0.00011283 | 4.9672e-05
4460 | 9.4874e-05 | 5.7272e-05
4461 | 6.9281e-05 | 5.8203e-05
4462 | 4.319e-05 | 5.1357e-05
4463 | 1.6266e-05 | 4.7623e-05
4464 | 4.3653e-06 | 4.8328e-05
4465 | 1.3843e-06 | 4.1342e-05
4466 | 3.8492e-07 | 4.3652e-05
4467 | 2.1138e-07 | 4.348e-05
4468 | 8.1222e-08 | 4.0075e-05
4469 | 6.2556e-08 | 3.8521e-05
4470 | 1.7929e-06 | 3.9074e-05
4471 | 2.9807e-05 | 3.4441e-05
4472 | 8.3846e-05 | 3.7191e-05
4473 | 0.00015242 | 3.759e-05
4474 | 0.00022384 | 3.9195e-05
4475 | 0.00020121 | 3.6909e-05
4476 | 0.00022582 | 3.7739e-05
4477 | 0.00024269 | 4.2158e-05
4478 | 0.00023823 | 6.1746e-05
4479 | 0.00023632 | 6.509e-05
4480 | 0.00021427 | 6.4218e-05
4481 | 0.00018789 | 6.0785e-05
4482 | 0.00016786 | 5.3011e-05
4483 | 0.00012929 | 5.1186e-05
4484 | 0.00010779 | 5.527e-05
4485 | 7.9638e-05 | 5.889e-05
4486 | 4.8406e-05 | 6.594e-05
4487 | 1.8538e-05 | 7.0811e-05
4488 | 4.8077e-06 | 6.9216e-05
4489 | 1.6386e-06 | 7.3766e-05
4490 | 5.4837e-07 | 8.2632e-05
4491 | 2.2752e-07 | 7.599e-05
4492 | 8.8789e-08 | 6.7145e-05
4493 | 6.6087e-08 | 6.6195e-05
4494 | 1.3303e-06 | 6.8294e-05
4495 | 2.3877e-05 | 6.9105e-05
4496 | 7.709e-05 | 7.0302e-05
4497 | 0.00014855 | 6.7526e-05
4498 | 0.00020512 | 7.1312e-05
4499 | 0.00018139 | 6.7868e-05
4500 | 0.00019819 | 6.6459e-05
4501 | 0.00019867 | 6.9724e-05
4502 | 0.00018693 | 8.4236e-05
4503 | 0.00016174 | 8.1652e-05
4504 | 0.00012784 | 7.0082e-05
4505 | 0.00011916 | 6.1246e-05
4506 | 0.00014053 | 5.9244e-05
4507 | 0.00011326 | 5.3912e-05
4508 | 8.0985e-05 | 5.8598e-05
4509 | 5.2284e-05 | 6.57e-05
4510 | 2.5811e-05 | 7.5314e-05
4511 | 9.5145e-06 | 7.0725e-05
4512 | 2.7419e-06 | 6.6351e-05
4513 | 1.0322e-06 | 6.8971e-05
4514 | 3.3346e-07 | 7.1208e-05
4515 | 1.6143e-07 | 7.9012e-05
4516 | 7.769e-08 | 8.1689e-05
4517 | 4.3386e-08 | 7.3405e-05
4518 | 5.3526e-07 | 7.9141e-05
4519 | 1.6367e-05 | 7.5209e-05
4520 | 6.1826e-05 | 6.2435e-05
4521 | 0.00012505 | 5.2736e-05
4522 | 0.00019811 | 4.8847e-05
4523 | 0.00018902 | 4.9623e-05
4524 | 0.00020944 | 4.6015e-05
4525 | 0.00022776 | 3.8674e-05
4526 | 0.00024058 | 5.6027e-05
4527 | 0.00025154 | 6.0209e-05
4528 | 0.00023291 | 5.3726e-05
4529 | 0.00022564 | 4.0719e-05
4530 | 0.00019903 | 2.8513e-05
4531 | 0.00015623 | 2.1637e-05
4532 | 0.00012311 | 2.6216e-05
4533 | 7.9235e-05 | 2.5748e-05
4534 | 4.1879e-05 | 2.3783e-05
4535 | 1.4427e-05 | 2.2662e-05
4536 | 4.1408e-06 | 2.5173e-05
4537 | 1.6376e-06 | 2.9397e-05
4538 | 4.9086e-07 | 3.1852e-05
4539 | 2.6233e-07 | 3.1927e-05
4540 | 1.009e-07 | 3.1283e-05
4541 | 9.0807e-09 | 2.858e-05
4542 | 9.8929e-07 | 2.75e-05
4543 | 2.6856e-05 | 2.0398e-05
4544 | 9.6048e-05 | 1.4224e-05
4545 | 0.00019624 | 1.2305e-05
4546 | 0.00029441 | 1.3108e-05
4547 | 0.00026693 | 1.4088e-05
4548 | 0.00029449 | 1.3509e-05
4549 | 0.00030973 | 1.5013e-05
4550 | 0.00032233 | 3.574e-05
4551 | 0.00034316 | 3.7638e-05
4552 | 0.00032492 | 2.9645e-05
4553 | 0.00026668 | 1.9978e-05
4554 | 0.00021428 | 1.4104e-05
4555 | 0.00016113 | 1.1694e-05
4556 | 0.00013855 | 1.4581e-05
4557 | 0.00011644 | 1.3674e-05
4558 | 7.6954e-05 | 1.1798e-05
4559 | 2.6885e-05 | 1.2977e-05
4560 | 6.9452e-06 | 1.4214e-05
4561 | 2.0179e-06 | 1.8323e-05
4562 | 7.3402e-07 | 2.3681e-05
4563 | 4.6362e-07 | 1.8307e-05
4564 | 2.0482e-07 | 1.5188e-05
4565 | 7.8195e-08 | 1.6337e-05
4566 | 1.3767e-06 | 1.5682e-05
4567 | 3.3269e-05 | 1.1989e-05
4568 | 0.00010749 | 6.9066e-06
4569 | 0.0002067 | 6.8216e-06
4570 | 0.00029704 | 7.9775e-06
4571 | 0.00025872 | 1.1957e-05
4572 | 0.00029206 | 1.6292e-05
4573 | 0.0003082 | 2.5211e-05
4574 | 0.00030651 | 5.1146e-05
4575 | 0.00030174 | 6.4632e-05
4576 | 0.00027295 | 6.0011e-05
4577 | 0.00022913 | 5.4991e-05
4578 | 0.00018565 | 6.0615e-05
4579 | 0.00014564 | 5.5293e-05
4580 | 0.00013538 | 5.8591e-05
4581 | 0.00011572 | 5.6306e-05
4582 | 6.9504e-05 | 5.8971e-05
4583 | 2.6244e-05 | 7.0265e-05
4584 | 7.197e-06 | 8.1016e-05
4585 | 2.0633e-06 | 8.7279e-05
4586 | 7.6984e-07 | 9.1238e-05
4587 | 4.384e-07 | 9.521e-05
4588 | 1.9574e-07 | 0.00010207
4589 | 8.9293e-08 | 8.7009e-05
4590 | 4.2326e-07 | 7.777e-05
4591 | 9.2951e-06 | 7.5388e-05
4592 | 3.9056e-05 | 6.6104e-05
4593 | 8.7357e-05 | 6.9867e-05
4594 | 0.00015101 | 5.8891e-05
4595 | 0.00014717 | 6.4298e-05
4596 | 0.00017476 | 7.1769e-05
4597 | 0.0002108 | 5.7489e-05
4598 | 0.00022509 | 6.7618e-05
4599 | 0.00021545 | 6.5097e-05
4600 | 0.00019726 | 5.0159e-05
4601 | 0.00019003 | 4.5871e-05
4602 | 0.00018197 | 4.1251e-05
4603 | 0.00014614 | 4.1554e-05
4604 | 0.00011335 | 4.2344e-05
4605 | 8.1565e-05 | 4.3191e-05
4606 | 4.2496e-05 | 4.0875e-05
4607 | 1.3751e-05 | 4.2456e-05
4608 | 3.8134e-06 | 4.1736e-05
4609 | 1.5382e-06 | 4.3406e-05
4610 | 6.6239e-07 | 3.8064e-05
4611 | 3.2035e-07 | 4.0442e-05
4612 | 1.3571e-07 | 4.884e-05
4613 | 6.7601e-08 | 5.7278e-05
4614 | 1.3964e-06 | 5.7371e-05
4615 | 2.8876e-05 | 5.7276e-05
4616 | 9.704e-05 | 5.2659e-05
4617 | 0.00017905 | 3.7289e-05
4618 | 0.00025038 | 2.8482e-05
4619 | 0.00021497 | 2.8397e-05
4620 | 0.00024346 | 2.6918e-05
4621 | 0.00025547 | 2.7859e-05
4622 | 0.00025187 | 4.7418e-05
4623 | 0.00023813 | 4.7036e-05
4624 | 0.00021037 | 3.5579e-05
4625 | 0.00018548 | 3.083e-05
4626 | 0.00017135 | 3.0474e-05
4627 | 0.00015062 | 3.107e-05
4628 | 0.00013465 | 4.0666e-05
4629 | 0.00010178 | 4.6669e-05
4630 | 5.5768e-05 | 4.9742e-05
4631 | 1.898e-05 | 6.0477e-05
4632 | 5.6477e-06 | 6.1626e-05
4633 | 1.7672e-06 | 5.8847e-05
4634 | 6.3565e-07 | 5.3228e-05
4635 | 4.0914e-07 | 5.489e-05
4636 | 2.0936e-07 | 5.9752e-05
4637 | 8.3744e-08 | 6.3622e-05
4638 | 1.0508e-06 | 6.1463e-05
4639 | 2.4518e-05 | 5.8888e-05
4640 | 7.509e-05 | 5.8884e-05
4641 | 0.00012952 | 6.1881e-05
4642 | 0.00016724 | 6.3177e-05
4643 | 0.00014034 | 6.7921e-05
4644 | 0.00015423 | 7.9308e-05
4645 | 0.00015937 | 8.2718e-05
4646 | 0.00015314 | 0.00010696
4647 | 0.00014806 | 0.00011972
4648 | 0.00013113 | 0.00011446
4649 | 0.00012877 | 0.00011282
4650 | 0.00012056 | 0.00011865
4651 | 9.543e-05 | 0.00012239
4652 | 8.1629e-05 | 0.00014153
4653 | 5.3768e-05 | 0.00014886
4654 | 2.6912e-05 | 0.00014708
4655 | 1.1031e-05 | 0.00014185
4656 | 3.1338e-06 | 0.00016038
4657 | 8.7326e-07 | 0.00015191
4658 | 2.7141e-07 | 0.00015575
4659 | 1.8111e-07 | 0.00014977
4660 | 1.2259e-07 | 0.00014135
4661 | 5.1962e-08 | 0.0001506
4662 | 9.5801e-07 | 0.00014368
4663 | 1.8015e-05 | 0.00013376
4664 | 6.587e-05 | 0.00013066
4665 | 0.00012595 | 0.00012178
4666 | 0.00018235 | 0.00012234
4667 | 0.00016533 | 0.00011634
4668 | 0.00019052 | 0.00011394
4669 | 0.00021205 | 0.00011539
4670 | 0.00022308 | 0.00014274
4671 | 0.00022077 | 0.00014839
4672 | 0.00021651 | 0.00013986
4673 | 0.00020385 | 0.00012946
4674 | 0.00017102 | 0.00011591
4675 | 0.00012255 | 0.00010578
4676 | 0.00010384 | 0.0001038
4677 | 7.6941e-05 | 0.00010925
4678 | 4.6342e-05 | 0.00010386
4679 | 1.9557e-05 | 0.00010325
4680 | 5.3001e-06 | 9.745e-05
4681 | 1.5281e-06 | 9.5056e-05
4682 | 5.7309e-07 | 9.7054e-05
4683 | 3.3145e-07 | 9.8151e-05
4684 | 3.2287e-07 | 9.9634e-05
4685 | 8.6771e-08 | 0.00010257
4686 | 1.0735e-06 | 0.00010342
4687 | 2.7091e-05 | 0.00010289
4688 | 0.0001007 | 9.5659e-05
4689 | 0.00019716 | 8.377e-05
4690 | 0.00029206 | 7.8832e-05
4691 | 0.00025695 | 7.1664e-05
4692 | 0.0002844 | 6.4733e-05
4693 | 0.00028489 | 6.3687e-05
4694 | 0.00027835 | 8.4324e-05
4695 | 0.00027858 | 8.5644e-05
4696 | 0.00025922 | 7.2855e-05
4697 | 0.00021225 | 5.9767e-05
4698 | 0.00018339 | 5.2179e-05
4699 | 0.00013937 | 4.6871e-05
4700 | 0.00012331 | 5.1445e-05
4701 | 9.846e-05 | 4.6509e-05
4702 | 6.7519e-05 | 3.5954e-05
4703 | 2.8163e-05 | 3.2637e-05
4704 | 7.0839e-06 | 3.0847e-05
4705 | 1.7117e-06 | 3.9959e-05
4706 | 6.6693e-07 | 4.5762e-05
4707 | 3.3245e-07 | 4.8861e-05
4708 | 2.0331e-07 | 5.4183e-05
4709 | 1.0039e-07 | 4.8168e-05
4710 | 9.2926e-07 | 4.5403e-05
4711 | 2.7e-05 | 4.3484e-05
4712 | 9.7087e-05 | 3.9377e-05
4713 | 0.00019094 | 3.1775e-05
4714 | 0.00027616 | 2.7847e-05
4715 | 0.00026179 | 2.4018e-05
4716 | 0.00027908 | 2.5324e-05
4717 | 0.00029771 | 2.5782e-05
4718 | 0.00031316 | 4.3087e-05
4719 | 0.00032571 | 4.1932e-05
4720 | 0.00029635 | 3.3753e-05
4721 | 0.00025212 | 3.2037e-05
4722 | 0.00021227 | 2.8941e-05
4723 | 0.00016151 | 2.2973e-05
4724 | 0.00013303 | 2.7145e-05
4725 | 9.1111e-05 | 2.3952e-05
4726 | 4.7682e-05 | 1.7811e-05
4727 | 1.7763e-05 | 1.5344e-05
4728 | 5.1387e-06 | 1.4023e-05
4729 | 1.5351e-06 | 1.3468e-05
4730 | 5.847e-07 | 1.3559e-05
4731 | 2.4316e-07 | 1.5969e-05
4732 | 1.4075e-07 | 1.5365e-05
4733 | 6.0033e-08 | 1.7568e-05
4734 | 1.1406e-06 | 2.0887e-05
4735 | 2.742e-05 | 2.4871e-05
4736 | 9.5205e-05 | 2.3296e-05
4737 | 0.00018923 | 2.4487e-05
4738 | 0.0002657 | 2.7809e-05
4739 | 0.00024912 | 2.6819e-05
4740 | 0.00027486 | 2.9631e-05
4741 | 0.00028766 | 2.9984e-05
4742 | 0.00028968 | 4.3154e-05
4743 | 0.00028685 | 4.1762e-05
4744 | 0.00026158 | 3.2877e-05
4745 | 0.0002499 | 2.2069e-05
4746 | 0.00022055 | 2.3126e-05
4747 | 0.000159 | 2.1097e-05
4748 | 0.00011724 | 2.5773e-05
4749 | 8.276e-05 | 3.2951e-05
4750 | 4.484e-05 | 4.0798e-05
4751 | 1.6904e-05 | 4.4889e-05
4752 | 4.7512e-06 | 4.4661e-05
4753 | 1.5513e-06 | 5.5214e-05
4754 | 6.3615e-07 | 6.3857e-05
4755 | 3.7634e-07 | 6.1349e-05
4756 | 2.3963e-07 | 5.8484e-05
4757 | 8.8285e-08 | 5.974e-05
4758 | 8.0919e-07 | 6.0694e-05
4759 | 2.0621e-05 | 5.9945e-05
4760 | 7.4479e-05 | 5.1094e-05
4761 | 0.00014546 | 4.4771e-05
4762 | 0.00021723 | 3.8106e-05
4763 | 0.00019331 | 3.4089e-05
4764 | 0.00021535 | 3.4572e-05
4765 | 0.00022703 | 4.05e-05
4766 | 0.00024046 | 6.0977e-05
4767 | 0.00024695 | 6.1754e-05
4768 | 0.00023101 | 5.5817e-05
4769 | 0.00021271 | 4.5468e-05
4770 | 0.00016812 | 3.981e-05
4771 | 0.00012459 | 3.0863e-05
4772 | 0.00010232 | 3.1841e-05
4773 | 7.3945e-05 | 3.1475e-05
4774 | 3.9785e-05 | 3.301e-05
4775 | 1.3473e-05 | 3.5524e-05
4776 | 3.8129e-06 | 3.4932e-05
4777 | 1.1532e-06 | 3.632e-05
4778 | 5.3273e-07 | 3.5871e-05
4779 | 3.5768e-07 | 3.422e-05
4780 | 2.0886e-07 | 3.0625e-05
4781 | 5.1962e-08 | 2.7088e-05
4782 | 1.0978e-06 | 2.8518e-05
4783 | 2.5887e-05 | 3.0982e-05
4784 | 8.1842e-05 | 2.9209e-05
4785 | 0.00014954 | 2.851e-05
4786 | 0.00022438 | 2.8869e-05
4787 | 0.00024857 | 2.6809e-05
4788 | 0.0002824 | 2.5699e-05
4789 | 0.00030957 | 2.8705e-05
4790 | 0.00033643 | 4.83e-05
4791 | 0.00033692 | 4.8824e-05
4792 | 0.00031936 | 4.4733e-05
4793 | 0.00029929 | 3.4814e-05
4794 | 0.00024044 | 3.6417e-05
4795 | 0.00017894 | 3.9959e-05
4796 | 0.00012964 | 5.0037e-05
4797 | 7.6194e-05 | 5.2444e-05
4798 | 3.793e-05 | 6.2028e-05
4799 | 1.3601e-05 | 5.9166e-05
4800 | 4.5353e-06 | 5.7565e-05
4801 | 2.5315e-06 | 5.8393e-05
4802 | 1.9872e-06 | 5.4137e-05
4803 | 1.1154e-06 | 5.4231e-05
4804 | 1.5387e-07 | 5.6194e-05
4805 | 3.0773e-08 | 6.0791e-05
4806 | 7.1737e-07 | 6.3298e-05
4807 | 2.2744e-05 | 6.1539e-05
4808 | 7.5392e-05 | 5.3745e-05
4809 | 0.00014535 | 5.7598e-05
4810 | 0.00021093 | 5.6319e-05
4811 | 0.00023093 | 5.6487e-05
4812 | 0.00026117 | 5.7612e-05
4813 | 0.00028676 | 5.6319e-05
4814 | 0.00030583 | 7.6246e-05
4815 | 0.00031388 | 7.658e-05
4816 | 0.00026751 | 6.8294e-05
4817 | 0.00024507 | 6.5685e-05
4818 | 0.00020799 | 6.8857e-05
4819 | 0.00015646 | 6.9254e-05
4820 | 0.00011127 | 7.8093e-05
4821 | 5.9114e-05 | 8.8211e-05
4822 | 2.6615e-05 | 9.5824e-05
4823 | 8.726e-06 | 9.913e-05
4824 | 2.6485e-06 | 0.00010473
4825 | 6.7399e-07 | 0.00011043
4826 | 3.6373e-07 | 0.00011303
4827 | 2.0684e-07 | 0.00012128
4828 | 1.0745e-07 | 0.00013709
4829 | 3.8845e-08 | 0.00014044
4830 | 2.4215e-07 | 0.00013983
4831 | 1.1673e-05 | 0.00014706
4832 | 5.1921e-05 | 0.00014401
4833 | 0.00011181 | 0.00013573
4834 | 0.00016895 | 0.00012722
4835 | 0.00019138 | 0.00013014
4836 | 0.00021558 | 0.00012595
4837 | 0.00024148 | 0.00012544
4838 | 0.00026337 | 0.00014355
4839 | 0.00025272 | 0.00014069
4840 | 0.00024335 | 0.00012922
4841 | 0.00025113 | 0.00012829
4842 | 0.00021357 | 0.00012498
4843 | 0.00014483 | 0.00012055
4844 | 9.4013e-05 | 0.00011598
4845 | 5.0292e-05 | 0.00011364
4846 | 1.9845e-05 | 0.00010456
4847 | 6.9831e-06 | 9.9027e-05
4848 | 1.9418e-06 | 9.5401e-05
4849 | 7.1334e-07 | 9.2946e-05
4850 | 3.1379e-07 | 8.8476e-05
4851 | 1.3974e-07 | 8.4417e-05
4852 | 9.2825e-08 | 7.4038e-05
4853 | 3.4305e-08 | 7.0525e-05
4854 | 6.4675e-07 | 6.4235e-05
4855 | 2.4499e-05 | 5.6438e-05
4856 | 9.2465e-05 | 4.4467e-05
4857 | 0.00018427 | 3.4885e-05
4858 | 0.00026438 | 2.7176e-05
4859 | 0.00027083 | 2.7386e-05
4860 | 0.00031091 | 2.73e-05
4861 | 0.00034361 | 2.715e-05
4862 | 0.00037319 | 4.4924e-05
4863 | 0.00036643 | 4.6668e-05
4864 | 0.00032051 | 3.6106e-05
4865 | 0.00029304 | 2.0907e-05
4866 | 0.00024017 | 1.5935e-05
4867 | 0.00018204 | 1.413e-05
4868 | 0.00013583 | 1.8463e-05
4869 | 8.1325e-05 | 1.6719e-05
4870 | 3.6159e-05 | 1.3072e-05
4871 | 1.1929e-05 | 1.1963e-05
4872 | 2.9371e-06 | 1.333e-05
4873 | 9.2421e-07 | 1.5342e-05
4874 | 4.3133e-07 | 1.5409e-05
4875 | 2.9159e-07 | 1.6242e-05
4876 | 1.463e-07 | 1.5e-05
4877 | 3.38e-08 | 1.3605e-05
4878 | 6.1143e-07 | 1.1801e-05
4879 | 2.1147e-05 | 1.2839e-05
4880 | 7.2222e-05 | 1.5027e-05
4881 | 0.00013996 | 1.4072e-05
4882 | 0.00020272 | 1.452e-05
4883 | 0.00021093 | 1.8303e-05
4884 | 0.00022816 | 1.9677e-05
4885 | 0.00023975 | 2.0396e-05
4886 | 0.00023906 | 3.3285e-05
4887 | 0.00021498 | 3.0063e-05
4888 | 0.00018274 | 2.8861e-05
4889 | 0.0002074 | 3.1676e-05
4890 | 0.00018731 | 3.0246e-05
4891 | 0.00013439 | 3.6818e-05
4892 | 8.589e-05 | 5.3084e-05
4893 | 3.9966e-05 | 6.145e-05
4894 | 1.6423e-05 | 6.4279e-05
4895 | 5.9897e-06 | 6.7298e-05
4896 | 1.6118e-06 | 6.3045e-05
4897 | 4.4596e-07 | 5.3621e-05
4898 | 2.7091e-07 | 5.0397e-05
4899 | 1.69e-07 | 4.5155e-05
4900 | 8.2735e-08 | 4.1345e-05
4901 | 2.0179e-08 | 4.2722e-05
4902 | 2.8806e-07 | 4.2115e-05
4903 | 1.2994e-05 | 4.6204e-05
4904 | 4.9621e-05 | 6.7119e-05
4905 | 0.00010199 | 8.2478e-05
4906 | 0.00014919 | 9.3666e-05
4907 | 0.00017079 | 0.00010706
4908 | 0.00019531 | 0.00011231
4909 | 0.00021048 | 0.0001142
4910 | 0.00022076 | 0.00014184
4911 | 0.00021935 | 0.00014818
4912 | 0.00020119 | 0.00013275
4913 | 0.00021319 | 0.00012748
4914 | 0.00016771 | 0.00011768
4915 | 0.0001109 | 0.00011731
4916 | 7.0601e-05 | 0.00012026
4917 | 3.61e-05 | 0.00012434
4918 | 1.5495e-05 | 0.0001209
4919 | 5.7178e-06 | 0.00012047
4920 | 1.5205e-06 | 0.0001177
4921 | 4.0409e-07 | 0.00011131
4922 | 2.3156e-07 | 9.9879e-05
4923 | 1.6446e-07 | 0.00010121
4924 | 8.5258e-08 | 0.0001027
4925 | 2.3206e-08 | 9.8591e-05
4926 | 4.1014e-07 | 9.1167e-05
4927 | 1.8799e-05 | 8.362e-05
4928 | 6.991e-05 | 8.1396e-05
4929 | 0.00013643 | 8.6309e-05
4930 | 0.00020239 | 8.5013e-05
4931 | 0.00023261 | 8.1002e-05
4932 | 0.00027513 | 6.8961e-05
4933 | 0.00030365 | 6.8973e-05
4934 | 0.00032474 | 9.0571e-05
4935 | 0.00032282 | 8.7578e-05
4936 | 0.00029746 | 7.6364e-05
4937 | 0.00028452 | 7.3122e-05
4938 | 0.00023158 | 7.6069e-05
4939 | 0.00015788 | 8.0148e-05
4940 | 0.00011578 | 7.9514e-05
4941 | 6.1901e-05 | 7.1229e-05
4942 | 2.8956e-05 | 6.2901e-05
4943 | 1.0355e-05 | 5.9795e-05
4944 | 2.6995e-06 | 5.7185e-05
4945 | 6.074e-07 | 5.8168e-05
4946 | 3.259e-07 | 6.2179e-05
4947 | 1.8969e-07 | 5.882e-05
4948 | 1.12e-07 | 5.2966e-05
4949 | 3.6323e-08 | 5.6031e-05
4950 | 4.5303e-07 | 6.4341e-05
4951 | 2.1478e-05 | 6.7828e-05
4952 | 8.1146e-05 | 6.2378e-05
4953 | 0.00015891 | 5.4125e-05
4954 | 0.00023023 | 5.1164e-05
4955 | 0.00025134 | 5.6485e-05
4956 | 0.0002925 | 5.494e-05
4957 | 0.00031836 | 5.0917e-05
4958 | 0.00033527 | 6.4359e-05
4959 | 0.0003509 | 5.847e-05
4960 | 0.00032762 | 4.3654e-05
4961 | 0.00030768 | 3.5021e-05
4962 | 0.00024703 | 2.953e-05
4963 | 0.00017563 | 2.4167e-05
4964 | 0.0001364 | 2.933e-05
4965 | 8.1533e-05 | 2.8489e-05
4966 | 3.4216e-05 | 2.9097e-05
4967 | 1.115e-05 | 2.5388e-05
4968 | 3.3109e-06 | 2.4034e-05
4969 | 9.3279e-07 | 2.5244e-05
4970 | 4.3991e-07 | 2.6447e-05
4971 | 2.5678e-07 | 2.4011e-05
4972 | 1.1351e-07 | 2.3094e-05
4973 | 3.5818e-08 | 2.3414e-05
4974 | 5.3374e-07 | 2.5584e-05
4975 | 2.4858e-05 | 2.6847e-05
4976 | 9.6995e-05 | 2.8128e-05
4977 | 0.00019087 | 2.8079e-05
4978 | 0.00027742 | 2.0503e-05
4979 | 0.00028793 | 1.6526e-05
4980 | 0.00032464 | 1.688e-05
4981 | 0.00035981 | 1.7962e-05
4982 | 0.00039251 | 3.6972e-05
4983 | 0.00039298 | 3.9295e-05
4984 | 0.00034519 | 3.2668e-05
4985 | 0.00030285 | 2.4948e-05
4986 | 0.00024309 | 2.3586e-05
4987 | 0.00017916 | 2.4579e-05
4988 | 0.00014257 | 2.3661e-05
4989 | 8.5963e-05 | 2.632e-05
4990 | 4.0944e-05 | 2.762e-05
4991 | 1.3379e-05 | 3.0356e-05
4992 | 3.5193e-06 | 2.7792e-05
4993 | 1.0695e-06 | 2.6211e-05
4994 | 4.8229e-07 | 2.4303e-05
4995 | 3.0319e-07 | 2.5123e-05
4996 | 1.7556e-07 | 2.6591e-05
4997 | 4.9944e-08 | 2.8405e-05
4998 | 3.5768e-07 | 2.5148e-05
4999 | 2.1104e-05 | 2.5069e-05
5000 | 8.4177e-05 | 2.3725e-05
5001 | 0.00016505 | 2.3318e-05
5002 | 0.00023763 | 1.8749e-05
5003 | 0.00025274 | 1.6879e-05
5004 | 0.00027829 | 1.6663e-05
5005 | 0.0003116 | 2.259e-05
5006 | 0.0003381 | 4.0556e-05
5007 | 0.0003265 | 4.2937e-05
5008 | 0.00028111 | 4.4644e-05
5009 | 0.00026602 | 3.6456e-05
5010 | 0.00022358 | 3.1801e-05
5011 | 0.00015834 | 3.2152e-05
5012 | 0.00011765 | 3.5152e-05
5013 | 6.5497e-05 | 3.282e-05
5014 | 2.8826e-05 | 2.913e-05
5015 | 1.0038e-05 | 2.6815e-05
5016 | 2.6425e-06 | 2.5044e-05
5017 | 6.6087e-07 | 3.1189e-05
5018 | 3.4406e-07 | 3.3134e-05
5019 | 1.5134e-07 | 3.0431e-05
5020 | 1.0443e-07 | 3.1088e-05
5021 | 7.4159e-08 | 2.8123e-05
5022 | 4.3335e-07 | 3.0164e-05
5023 | 2.161e-05 | 3.0717e-05
5024 | 8.7654e-05 | 2.5174e-05
5025 | 0.00017488 | 1.9752e-05
5026 | 0.00024989 | 1.8804e-05
5027 | 0.0002603 | 1.7432e-05
5028 | 0.00028879 | 1.9608e-05
5029 | 0.00031662 | 2.4185e-05
5030 | 0.000341 | 4.1451e-05
5031 | 0.00033062 | 4.3034e-05
5032 | 0.00029058 | 3.3663e-05
5033 | 0.00026712 | 2.8941e-05
5034 | 0.00022333 | 2.66e-05
5035 | 0.00016344 | 2.2596e-05
5036 | 0.00012314 | 2.7226e-05
5037 | 6.8379e-05 | 2.4469e-05
5038 | 3.1108e-05 | 2.4851e-05
5039 | 1.232e-05 | 2.8525e-05
5040 | 3.7412e-06 | 3.3166e-05
5041 | 1.0685e-06 | 3.6914e-05
5042 | 4.162e-07 | 4.3175e-05
5043 | 2.0129e-07 | 4.8286e-05
5044 | 1.2814e-07 | 5.5434e-05
5045 | 5.1457e-08 | 6.0493e-05
5046 | 3.0572e-07 | 6.4595e-05
5047 | 1.7033e-05 | 6.5555e-05
5048 | 7.3675e-05 | 6.0636e-05
5049 | 0.00014729 | 5.2988e-05
5050 | 0.00020908 | 4.9059e-05
5051 | 0.00021552 | 5.2875e-05
5052 | 0.00022392 | 5.0588e-05
5053 | 0.00023095 | 5.5626e-05
5054 | 0.00023452 | 6.9707e-05
5055 | 0.00020674 | 7.4929e-05
5056 | 0.00016556 | 6.3668e-05
5057 | 0.00019851 | 5.2123e-05
5058 | 0.00018568 | 5.0139e-05
5059 | 0.00012852 | 5.2784e-05
5060 | 8.3568e-05 | 6.3351e-05
5061 | 3.4377e-05 | 6.5234e-05
5062 | 1.3071e-05 | 6.7131e-05
5063 | 5.9009e-06 | 6.5568e-05
5064 | 1.636e-06 | 6.5329e-05
5065 | 4.5807e-07 | 6.6351e-05
5066 | 2.3559e-07 | 6.778e-05
5067 | 1.2259e-07 | 7.2002e-05
5068 | 7.0123e-08 | 7.333e-05
5069 | 2.5224e-08 | 6.5976e-05
5070 | 1.5841e-07 | 6.4103e-05
5071 | 1.1963e-05 | 6.3226e-05
5072 | 5.5087e-05 | 6.4741e-05
5073 | 0.00010353 | 6.2497e-05
5074 | 0.0001498 | 6.896e-05
5075 | 0.00015925 | 6.4549e-05
5076 | 0.00017504 | 8.6879e-05
5077 | 0.00019073 | 8.6606e-05
5078 | 0.00020851 | 9.8796e-05
5079 | 0.0002186 | 0.00010383
5080 | 0.00020406 | 0.00010518
5081 | 0.00022004 | 0.00010127
5082 | 0.00018491 | 0.00010232
5083 | 0.00012576 | 0.00010583
5084 | 8.5725e-05 | 0.00011079
5085 | 4.8769e-05 | 0.0001148
5086 | 2.0138e-05 | 0.00010678
5087 | 6.5759e-06 | 0.00010558
5088 | 2.2914e-06 | 0.00010294
5089 | 8.2079e-07 | 0.00010902
5090 | 2.7595e-07 | 0.00011551
5091 | 1.8212e-07 | 0.00010881
5092 | 7.4159e-08 | 0.00010795
5093 | 2.6233e-08 | 0.00010514
5094 | 2.2803e-07 | 0.00010317
5095 | 1.4923e-05 | 9.0535e-05
5096 | 6.0512e-05 | 8.4462e-05
5097 | 0.00012494 | 7.9714e-05
5098 | 0.00018567 | 7.9192e-05
5099 | 0.00018255 | 7.8787e-05
5100 | 0.00020679 | 8.0408e-05
5101 | 0.00022509 | 8.8055e-05
5102 | 0.00021679 | 0.00010272
5103 | 0.00019779 | 9.4403e-05
5104 | 0.00016439 | 8.1516e-05
5105 | 0.00019594 | 7.0142e-05
5106 | 0.00016208 | 6.5299e-05
5107 | 0.00012325 | 6.7704e-05
5108 | 8.4244e-05 | 7.734e-05
5109 | 4.2986e-05 | 9.0898e-05
5110 | 2.1635e-05 | 9.2827e-05
5111 | 5.7435e-06 | 9.4779e-05
5112 | 1.4161e-06 | 9.3336e-05
5113 | 5.0701e-07 | 9.3155e-05
5114 | 2.6233e-07 | 9.5278e-05
5115 | 2.0432e-07 | 9.9865e-05
5116 | 1.0846e-07 | 9.8257e-05
5117 | 2.3206e-08 | 9.547e-05
5118 | 1.4277e-07 | 8.8189e-05
5119 | 1.2539e-05 | 8.6666e-05
5120 | 5.7997e-05 | 7.9e-05
5121 | 0.00011926 | 7.9172e-05
5122 | 0.00017433 | 7.5122e-05
5123 | 0.00017293 | 7.4231e-05
5124 | 0.00020071 | 7.5406e-05
5125 | 0.00021499 | 7.8817e-05
5126 | 0.00021002 | 9.6706e-05
5127 | 0.00018426 | 9.0937e-05
5128 | 0.0001884 | 7.1796e-05
5129 | 0.00021901 | 5.881e-05
5130 | 0.00019968 | 5.797e-05
5131 | 0.00013634 | 6.2785e-05
5132 | 8.0856e-05 | 8.0276e-05
5133 | 4.5105e-05 | 9.5467e-05
5134 | 1.7855e-05 | 0.00010315
5135 | 4.9656e-06 | 0.00010412
5136 | 9.4389e-07 | 0.00011484
5137 | 3.8088e-07 | 0.0001138
5138 | 2.9159e-07 | 0.00011646
5139 | 1.9019e-07 | 0.0001158
5140 | 1.1351e-07 | 0.00011552
5141 | 4.6917e-08 | 0.00010913
5142 | 1.3823e-07 | 0.00010477
5143 | 1.2595e-05 | 0.00010728
5144 | 6.1406e-05 | 0.00010169
5145 | 0.00012662 | 0.00010607
5146 | 0.00019854 | 0.00011017
5147 | 0.00020171 | 0.00011168
5148 | 0.0002309 | 0.00012142
5149 | 0.00025688 | 0.00012236
5150 | 0.00026484 | 0.00013718
5151 | 0.00025127 | 0.00012845
5152 | 0.00025456 | 0.000113
5153 | 0.00025904 | 0.00010484
5154 | 0.00021972 | 0.00010143
5155 | 0.00015869 | 9.108e-05
5156 | 0.00011524 | 9.07e-05
5157 | 6.0027e-05 | 0.0001016
5158 | 2.7725e-05 | 0.0001046
5159 | 8.1106e-06 | 0.00011353
5160 | 1.8721e-06 | 0.00012308
5161 | 5.3778e-07 | 0.00013144
5162 | 3.4809e-07 | 0.00013118
5163 | 2.7898e-07 | 0.00012935
5164 | 1.4327e-07 | 0.00012775
5165 | 3.5314e-08 | 0.00012114
5166 | 1.3974e-07 | 0.00011743
5167 | 1.7722e-05 | 0.00011604
5168 | 7.7963e-05 | 0.00011532
5169 | 0.00015814 | 0.00011271
5170 | 0.0002344 | 0.0001099
5171 | 0.00025493 | 0.00011557
5172 | 0.00028587 | 0.0001123
5173 | 0.0003066 | 0.00010422
5174 | 0.00032761 | 0.00011658
5175 | 0.00032064 | 0.00010539
5176 | 0.00028395 | 9.3236e-05
5177 | 0.00027225 | 8.4004e-05
5178 | 0.00023089 | 7.3267e-05
5179 | 0.00016548 | 7.2561e-05
5180 | 0.00012738 | 8.2227e-05
5181 | 7.2052e-05 | 8.7326e-05
5182 | 3.3556e-05 | 8.6456e-05
5183 | 1.1992e-05 | 9.9643e-05
5184 | 3.038e-06 | 0.00010713
5185 | 7.8144e-07 | 0.00010674
5186 | 4.2074e-07 | 0.00010342
5187 | 2.8957e-07 | 0.00010599
5188 | 1.5488e-07 | 0.00010825
5189 | 5.2466e-08 | 0.00010543
5190 | 1.6951e-07 | 0.00010548
5191 | 1.8992e-05 | 0.00010376
5192 | 8.1118e-05 | 9.113e-05
5193 | 0.00016928 | 8.6487e-05
5194 | 0.00024235 | 8.3026e-05
5195 | 0.00025753 | 7.5103e-05
5196 | 0.00029071 | 6.9358e-05
5197 | 0.00031292 | 6.9702e-05
5198 | 0.00033802 | 9.0043e-05
5199 | 0.00035083 | 8.7959e-05
5200 | 0.00032047 | 7.5913e-05
5201 | 0.00030194 | 6.3141e-05
5202 | 0.00024282 | 6.0849e-05
5203 | 0.00017463 | 5.7463e-05
5204 | 0.00013715 | 6.982e-05
5205 | 8.1068e-05 | 7.6686e-05
5206 | 3.5229e-05 | 8.1841e-05
5207 | 1.1079e-05 | 8.0275e-05
5208 | 3.0405e-06 | 7.767e-05
5209 | 8.662e-07 | 8.1499e-05
5210 | 5.0095e-07 | 8.772e-05
5211 | 3.7079e-07 | 8.6212e-05
5212 | 2.1491e-07 | 8.3552e-05
5213 | 5.8016e-08 | 8.1571e-05
5214 | 2.0331e-07 | 8.1035e-05
5215 | 1.815e-05 | 7.5833e-05
5216 | 7.8531e-05 | 6.6983e-05
5217 | 0.00015856 | 6.7748e-05
5218 | 0.00023581 | 6.1963e-05
5219 | 0.00025349 | 6.2076e-05
5220 | 0.00028327 | 7.1802e-05
5221 | 0.0003063 | 8.322e-05
5222 | 0.00031758 | 0.00010511
5223 | 0.00031608 | 0.00010426
5224 | 0.00030585 | 0.00010026
5225 | 0.00028785 | 0.00010126
5226 | 0.00022623 | 0.00010373
5227 | 0.00016414 | 9.7261e-05
5228 | 0.0001273 | 8.2813e-05
5229 | 7.3998e-05 | 8.2284e-05
5230 | 3.4169e-05 | 8.823e-05
5231 | 1.1041e-05 | 8.7296e-05
5232 | 2.9406e-06 | 9.6452e-05
5233 | 7.0779e-07 | 0.0001009
5234 | 3.4658e-07 | 0.00010893
5235 | 2.2752e-07 | 0.00011471
5236 | 1.3318e-07 | 0.00011724
5237 | 3.5818e-08 | 0.00011579
5238 | 1.1704e-07 | 0.00011878
5239 | 1.4363e-05 | 0.00012109
5240 | 6.7648e-05 | 0.00011515
5241 | 0.0001415 | 0.00011145
5242 | 0.00020743 | 0.00011549
5243 | 0.00022945 | 0.00010805
5244 | 0.00025226 | 0.00011168
5245 | 0.00028443 | 0.00011719
5246 | 0.00030719 | 0.00014067
5247 | 0.00029196 | 0.00013413
5248 | 0.00023502 | 0.00011362
5249 | 0.000228 | 9.9999e-05
5250 | 0.00019336 | 9.3423e-05
5251 | 0.00013857 | 8.2548e-05
5252 | 0.00010087 | 8.1038e-05
5253 | 4.9355e-05 | 8.8553e-05
5254 | 2.3502e-05 | 9.6433e-05
5255 | 8.6786e-06 | 0.00010661
5256 | 2.645e-06 | 0.0001126
5257 | 5.8217e-07 | 0.0001068
5258 | 2.6889e-07 | 0.00010983
5259 | 1.579e-07 | 0.00011703
5260 | 9.0807e-08 | 0.00012161
5261 | 3.3296e-08 | 0.00012786
5262 | 7.1132e-08 | 0.00011962
5263 | 1.1141e-05 | 0.00011267
5264 | 4.9504e-05 | 0.00011102
5265 | 9.5164e-05 | 0.00010608
5266 | 0.0001351 | 0.00011106
5267 | 0.00014661 | 0.00012002
5268 | 0.0001523 | 0.00012796
5269 | 0.0001512 | 0.00013043
5270 | 0.0001486 | 0.00014662
5271 | 0.00013529 | 0.00014229
5272 | 0.00012315 | 0.00013729
5273 | 0.00016246 | 0.00012372
5274 | 0.00013634 | 0.00012686
5275 | 9.4821e-05 | 0.00012505
5276 | 4.9736e-05 | 0.00013471
5277 | 2.5138e-05 | 0.00014373
5278 | 9.1574e-06 | 0.00013739
5279 | 2.358e-06 | 0.00015017
5280 | 5.6603e-07 | 0.00014468
5281 | 1.9675e-07 | 0.00014355
5282 | 1.6749e-07 | 0.00014993
5283 | 1.009e-07 | 0.00015906
5284 | 3.7836e-08 | 0.00014852
5285 | 1.7152e-08 | 0.00015072
5286 | 2.6233e-08 | 0.00013775
5287 | 8.4087e-06 | 0.00013509
5288 | 4.8661e-05 | 0.00013701
5289 | 0.00011057 | 0.00013826
5290 | 0.00016938 | 0.00013667
5291 | 0.00019207 | 0.0001335
5292 | 0.00021644 | 0.00012443
5293 | 0.00024131 | 0.00012036
5294 | 0.00025174 | 0.00013808
5295 | 0.00023564 | 0.00013826
5296 | 0.00020848 | 0.0001246
5297 | 0.00021358 | 0.000112
5298 | 0.00016862 | 9.8435e-05
5299 | 0.0001164 | 8.6908e-05
5300 | 8.1336e-05 | 0.00010104
5301 | 4.3649e-05 | 0.00010437
5302 | 1.8898e-05 | 0.00010068
5303 | 6.2702e-06 | 0.00010672
5304 | 1.7743e-06 | 0.0001205
5305 | 4.2629e-07 | 0.00013365
5306 | 1.5336e-07 | 0.00013883
5307 | 1.0241e-07 | 0.00013794
5308 | 7.5168e-08 | 0.00012902
5309 | 2.472e-08 | 0.00012611
5310 | 5.1457e-08 | 0.00012199
5311 | 1.0142e-05 | 0.00012055
5312 | 5.2248e-05 | 0.00012193
5313 | 0.0001082 | 0.00012083
5314 | 0.00016883 | 0.00012096
5315 | 0.00018249 | 0.00012221
5316 | 0.00020793 | 0.00011912
5317 | 0.00023061 | 0.00013002
5318 | 0.00024571 | 0.00014625
5319 | 0.00022887 | 0.00014446
5320 | 0.0002011 | 0.00013625
5321 | 0.00022131 | 0.00012345
5322 | 0.00018234 | 0.00012456
5323 | 0.00012643 | 0.00011427
5324 | 9.2293e-05 | 0.00011458
5325 | 5.0188e-05 | 0.00010709
5326 | 1.9679e-05 | 0.00011619
5327 | 5.6149e-06 | 0.00012633
5328 | 1.3248e-06 | 0.00014613
5329 | 4.7169e-07 | 0.00013629
5330 | 2.6536e-07 | 0.00013709
5331 | 2.1289e-07 | 0.00013808
5332 | 1.4226e-07 | 0.00011992
5333 | 3.1278e-08 | 0.00010783
5334 | 5.3475e-08 | 0.00010712
5335 | 9.3602e-06 | 0.0001041
5336 | 4.8028e-05 | 9.6479e-05
5337 | 0.00010216 | 8.6112e-05
5338 | 0.00014218 | 7.5366e-05
5339 | 0.00014166 | 6.8165e-05
5340 | 0.00016608 | 6.7947e-05
5341 | 0.00017568 | 6.8831e-05
5342 | 0.00018547 | 9.8281e-05
5343 | 0.0001857 | 9.8445e-05
5344 | 0.00016851 | 9.2395e-05
5345 | 0.0001704 | 8.7708e-05
5346 | 0.00013459 | 8.4034e-05
5347 | 9.6233e-05 | 8.0536e-05
5348 | 6.7603e-05 | 8.4854e-05
5349 | 3.2012e-05 | 0.00010138
5350 | 1.3134e-05 | 0.00011585
5351 | 5.1583e-06 | 0.00011348
5352 | 1.6118e-06 | 0.00011146
5353 | 3.8744e-07 | 0.00010037
5354 | 1.5942e-07 | 9.7667e-05
5355 | 9.7365e-08 | 0.00010431
5356 | 4.843e-08 | 0.0001114
5357 | 8.5762e-09 | 0.00011124
5358 | 6.9114e-08 | 0.00010378
5359 | 1.3733e-05 | 9.8339e-05
5360 | 6.5037e-05 | 8.8473e-05
5361 | 0.00013315 | 7.5183e-05
5362 | 0.00019789 | 5.8941e-05
5363 | 0.00021692 | 5.0327e-05
5364 | 0.00024868 | 4.8375e-05
5365 | 0.00027009 | 5.3065e-05
5366 | 0.00027847 | 7.4339e-05
5367 | 0.00025065 | 8.3601e-05
5368 | 0.00022096 | 7.2277e-05
5369 | 0.00022603 | 6.3555e-05
5370 | 0.00019628 | 6.1025e-05
5371 | 0.00014689 | 5.3518e-05
5372 | 9.5741e-05 | 5.6971e-05
5373 | 4.5575e-05 | 5.6605e-05
5374 | 1.6114e-05 | 5.6853e-05
5375 | 6.0725e-06 | 5.9924e-05
5376 | 1.9529e-06 | 5.7537e-05
5377 | 5.5947e-07 | 5.4728e-05
5378 | 3.2085e-07 | 5.2535e-05
5379 | 1.4378e-07 | 5.3226e-05
5380 | 6.2051e-08 | 5.7866e-05
5381 | 2.2702e-08 | 6.9237e-05
5382 | 8.8789e-08 | 7.3378e-05
5383 | 1.3445e-05 | 7.6681e-05
5384 | 6.0915e-05 | 7.3914e-05
5385 | 0.00012092 | 7.5703e-05
5386 | 0.00017803 | 7.5843e-05
5387 | 0.00017014 | 7.8427e-05
5388 | 0.00017182 | 7.2106e-05
5389 | 0.0001804 | 7.6877e-05
5390 | 0.0001717 | 9.8911e-05
5391 | 0.00015361 | 0.00010971
5392 | 0.00015013 | 0.00010039
5393 | 0.00019241 | 7.919e-05
5394 | 0.00017554 | 7.1731e-05
5395 | 0.00011787 | 7.7612e-05
5396 | 6.4245e-05 | 8.7571e-05
5397 | 3.3879e-05 | 9.3685e-05
5398 | 1.5445e-05 | 9.5012e-05
5399 | 4.389e-06 | 9.7047e-05
5400 | 1.1295e-06 | 0.00010164
5401 | 4.0863e-07 | 0.00010684
5402 | 2.3912e-07 | 0.0001141
5403 | 1.5689e-07 | 0.00012168
5404 | 4.8935e-08 | 0.00012703
5405 | 8.0717e-09 | 0.00011411
5406 | 6.4574e-08 | 0.00011077
5407 | 8.9177e-06 | 0.00010092
5408 | 4.9078e-05 | 8.92e-05
5409 | 0.00010419 | 9.2447e-05
5410 | 0.00016506 | 9.7549e-05
5411 | 0.00018606 | 0.00010604
5412 | 0.00021589 | 0.00011346
5413 | 0.00023579 | 0.00010569
5414 | 0.00024966 | 0.00013007
5415 | 0.00025246 | 0.00013939
5416 | 0.00024971 | 0.00012634
5417 | 0.00025055 | 0.00010237
5418 | 0.00020188 | 9.7846e-05
5419 | 0.0001394 | 9.9897e-05
5420 | 9.8337e-05 | 0.00011288
5421 | 5.1296e-05 | 0.00012029
5422 | 2.4105e-05 | 0.00012699
5423 | 6.08e-06 | 0.00013824
5424 | 1.6164e-06 | 0.00015046
5425 | 5.9781e-07 | 0.00015732
5426 | 3.148e-07 | 0.00016397
5427 | 1.7758e-07 | 0.00016679
5428 | 6.3565e-08 | 0.00018598
5429 | 1.7657e-08 | 0.00019628
5430 | 6.4574e-08 | 0.00019159
5431 | 1.6619e-05 | 0.00018371
5432 | 7.7981e-05 | 0.00017475
5433 | 0.00016049 | 0.00017243
5434 | 0.00024289 | 0.00017197
5435 | 0.00025224 | 0.00017155
5436 | 0.00028005 | 0.00017221
5437 | 0.00029125 | 0.00016585
5438 | 0.00030307 | 0.00018282
5439 | 0.0003066 | 0.00018299
5440 | 0.00026403 | 0.0001668
5441 | 0.00024647 | 0.00015296
5442 | 0.00020292 | 0.00014318
5443 | 0.00015344 | 0.0001462
5444 | 0.00012088 | 0.00015422
5445 | 7.0539e-05 | 0.00015585
5446 | 3.2419e-05 | 0.00016432
5447 | 9.5665e-06 | 0.00016941
5448 | 2.471e-06 | 0.00016703
5449 | 6.6995e-07 | 0.00016328
5450 | 3.3397e-07 | 0.00016328
5451 | 1.7859e-07 | 0.00015804
5452 | 8.778e-08 | 0.00016272
5453 | 2.5224e-08 | 0.00015983
5454 | 8.4249e-08 | 0.00014552
5455 | 1.0021e-05 | 0.000135
5456 | 5.7374e-05 | 0.00012693
5457 | 0.00012816 | 0.00011112
5458 | 0.00019783 | 0.00010725
5459 | 0.00020536 | 0.00011538
5460 | 0.00023814 | 0.00010771
5461 | 0.00026276 | 0.00010158
5462 | 0.00027489 | 0.00012151
5463 | 0.0002744 | 0.00011933
5464 | 0.00024208 | 9.2548e-05
5465 | 0.00024592 | 7.4033e-05
5466 | 0.00019246 | 6.4219e-05
5467 | 0.00012698 | 6.2725e-05
5468 | 9.5305e-05 | 6.8838e-05
5469 | 5.4349e-05 | 7.3713e-05
5470 | 2.5529e-05 | 7.3748e-05
5471 | 7.7403e-06 | 7.495e-05
5472 | 1.8964e-06 | 7.8329e-05
5473 | 6.0336e-07 | 8.4567e-05
5474 | 2.9109e-07 | 8.9136e-05
5475 | 2.2298e-07 | 9.521e-05
5476 | 1.1704e-07 | 9.1171e-05
5477 | 2.0684e-08 | 9.1577e-05
5478 | 4.1872e-08 | 9.1219e-05
5479 | 1.2121e-05 | 9.009e-05
5480 | 6.5884e-05 | 8.6008e-05
5481 | 0.00013734 | 8.4549e-05
5482 | 0.00020724 | 8.7039e-05
5483 | 0.00021352 | 8.5154e-05
5484 | 0.00025378 | 8.8878e-05
5485 | 0.00028448 | 9.0609e-05
5486 | 0.00031824 | 0.00011077
5487 | 0.00033928 | 0.00011645
5488 | 0.00032713 | 0.00010404
5489 | 0.00030108 | 0.00010229
5490 | 0.00023118 | 9.0522e-05
5491 | 0.00015102 | 8.2833e-05
5492 | 0.00011502 | 7.9881e-05
5493 | 7.0515e-05 | 7.577e-05
5494 | 3.3327e-05 | 7.3359e-05
5495 | 1.0066e-05 | 8.1747e-05
5496 | 3.1944e-06 | 7.1714e-05
5497 | 9.0908e-07 | 6.6765e-05
5498 | 3.4708e-07 | 6.8585e-05
5499 | 3.3245e-07 | 6.7918e-05
5500 | 1.4075e-07 | 6.7416e-05
5501 | 3.4305e-08 | 7.4966e-05
5502 | 5.5998e-08 | 7.9622e-05
5503 | 1.6146e-05 | 7.7217e-05
5504 | 8.1621e-05 | 7.1694e-05
5505 | 0.00017674 | 6.216e-05
5506 | 0.00026786 | 4.5993e-05
5507 | 0.00028139 | 4.0504e-05
5508 | 0.00032091 | 3.4557e-05
5509 | 0.00034892 | 2.8138e-05
5510 | 0.00038034 | 5.2353e-05
5511 | 0.00036946 | 5.4539e-05
5512 | 0.00033235 | 4.2668e-05
5513 | 0.00029205 | 4.5056e-05
5514 | 0.00022808 | 5.1138e-05
5515 | 0.0001636 | 4.9676e-05
5516 | 0.00013056 | 5.1714e-05
5517 | 8.0373e-05 | 5.5583e-05
5518 | 4.1027e-05 | 5.2618e-05
5519 | 1.2221e-05 | 4.6155e-05
5520 | 3.2474e-06 | 5.0182e-05
5521 | 7.7236e-07 | 5.3053e-05
5522 | 3.8391e-07 | 6.4696e-05
5523 | 2.4871e-07 | 7.485e-05
5524 | 1.3571e-07 | 8.2992e-05
5525 | 2.7747e-08 | 9.2521e-05
5526 | 6.8105e-08 | 9.2001e-05
5527 | 1.407e-05 | 9.7765e-05
5528 | 7.7524e-05 | 9.9402e-05
5529 | 0.0001683 | 9.5325e-05
5530 | 0.00026117 | 9.2238e-05
5531 | 0.00026341 | 8.768e-05
5532 | 0.00028259 | 9.4615e-05
5533 | 0.0002935 | 9.4351e-05
5534 | 0.00030779 | 0.000111
5535 | 0.00029995 | 0.00010622
5536 | 0.00025241 | 9.6916e-05
5537 | 0.00025118 | 8.1275e-05
5538 | 0.00020299 | 8.1503e-05
5539 | 0.00014574 | 8.4401e-05
5540 | 0.00011121 | 8.8725e-05
5541 | 6.6764e-05 | 9.2974e-05
5542 | 3.3961e-05 | 9.9796e-05
5543 | 1.2511e-05 | 9.9506e-05
5544 | 5.0902e-06 | 0.00010624
5545 | 7.9204e-07 | 0.00010731
5546 | 2.812e-06 | 0.00010891
5547 | 3.269e-06 | 0.00010331
5548 | 2.3216e-06 | 9.8565e-05
5549 | 1.3646e-06 | 9.3348e-05
5550 | 2.4064e-07 | 7.7638e-05
5551 | 1.1473e-05 | 6.5441e-05
5552 | 6.876e-05 | 5.7409e-05
5553 | 0.00015669 | 5.1692e-05
5554 | 0.00023992 | 5.7803e-05
5555 | 0.00023104 | 4.7426e-05
5556 | 0.0002625 | 4.7782e-05
5557 | 0.00029039 | 4.2668e-05
5558 | 0.00031919 | 5.7491e-05
5559 | 0.00033162 | 6.3155e-05
5560 | 0.0003015 | 5.5947e-05
5561 | 0.00026703 | 4.981e-05
5562 | 0.00021211 | 5.3021e-05
5563 | 0.00014316 | 5.3255e-05
5564 | 0.00011078 | 6.2405e-05
5565 | 7.1271e-05 | 6.9079e-05
5566 | 3.7155e-05 | 6.844e-05
5567 | 1.2757e-05 | 6.7106e-05
5568 | 3.5944e-06 | 6.7309e-05
5569 | 9.2219e-07 | 7.2272e-05
5570 | 4.0359e-07 | 7.4989e-05
5571 | 3.0521e-07 | 8.1123e-05
5572 | 1.5589e-07 | 8.1337e-05
5573 | 3.1782e-08 | 8.6115e-05
5574 | 5.5493e-08 | 8.708e-05
5575 | 1.1336e-05 | 9.0817e-05
5576 | 6.9526e-05 | 9.2581e-05
5577 | 0.00015945 | 9.4627e-05
5578 | 0.00024355 | 9.408e-05
5579 | 0.00022201 | 9.7953e-05
5580 | 0.00024572 | 9.0054e-05
5581 | 0.0002737 | 8.9614e-05
5582 | 0.00028997 | 0.00010626
5583 | 0.00031134 | 9.1209e-05
5584 | 0.0002806 | 8.9135e-05
5585 | 0.00021908 | 7.9776e-05
5586 | 0.00017385 | 6.9592e-05
5587 | 0.00012185 | 7.0493e-05
5588 | 0.00010619 | 7.1969e-05
5589 | 8.1993e-05 | 6.9919e-05
5590 | 5.1642e-05 | 6.4884e-05
5591 | 1.893e-05 | 6.623e-05
5592 | 4.5873e-06 | 6.9647e-05
5593 | 1.0327e-06 | 6.5135e-05
5594 | 4.4748e-07 | 6.4584e-05
5595 | 2.9563e-07 | 6.3381e-05
5596 | 1.8716e-07 | 5.9783e-05
5597 | 1.13e-07 | 5.6719e-05
5598 | 1.0846e-07 | 5.5343e-05
5599 | 1.6155e-05 | 4.9492e-05
5600 | 9.1444e-05 | 4.1813e-05
5601 | 0.00020183 | 4.0163e-05
5602 | 0.00030971 | 3.5249e-05
5603 | 0.00026723 | 3.5458e-05
5604 | 0.00029087 | 4.2521e-05
5605 | 0.00031037 | 4.7954e-05
5606 | 0.00031456 | 6.3697e-05
5607 | 0.0003159 | 6.4846e-05
5608 | 0.00027548 | 6.4886e-05
5609 | 0.00020864 | 6.5101e-05
5610 | 0.00017674 | 6.0793e-05
5611 | 0.00013618 | 5.8228e-05
5612 | 0.00013384 | 6.5136e-05
5613 | 0.00011361 | 7.3492e-05
5614 | 7.0991e-05 | 8.046e-05
5615 | 2.6584e-05 | 7.7772e-05
5616 | 7.0607e-06 | 8.078e-05
5617 | 1.4691e-06 | 8.5221e-05
5618 | 5.1659e-07 | 8.2522e-05
5619 | 2.7999e-07 | 7.6887e-05
5620 | 1.6093e-07 | 6.945e-05
5621 | 8.8789e-08 | 5.6788e-05
5622 | 9.4843e-08 | 3.7425e-05
5623 | 6.7066e-06 | 2.5098e-05
5624 | 3.9069e-05 | 2.4307e-05
5625 | 8.1907e-05 | 2.707e-05
5626 | 0.00012427 | 2.6422e-05
5627 | 0.00012227 | 2.933e-05
5628 | 0.0001416 | 3.6929e-05
5629 | 0.0001437 | 4.0275e-05
5630 | 0.00012554 | 6.2169e-05
5631 | 0.00010723 | 6.5689e-05
5632 | 9.451e-05 | 5.6526e-05
5633 | 8.9671e-05 | 5.6395e-05
5634 | 0.00011334 | 5.9362e-05
5635 | 8.2444e-05 | 5.771e-05
5636 | 5.9473e-05 | 5.6803e-05
5637 | 3.3612e-05 | 5.0873e-05
5638 | 1.189e-05 | 5.7774e-05
5639 | 3.3624e-06 | 6.3959e-05
5640 | 1.0196e-06 | 6.9493e-05
5641 | 3.8896e-07 | 7.7584e-05
5642 | 2.4316e-07 | 8.2268e-05
5643 | 2.1491e-07 | 8.1315e-05
5644 | 8.7276e-08 | 8.877e-05
5645 | 1.917e-08 | 9.1584e-05
5646 | 1.8666e-08 | 0.00010035
5647 | 6.1456e-06 | 0.00010425
5648 | 4.8477e-05 | 9.39e-05
5649 | 0.00011942 | 8.9652e-05
5650 | 0.00018409 | 9.5164e-05
5651 | 0.00016741 | 9.2978e-05
5652 | 0.00019887 | 9.1033e-05
5653 | 0.00021689 | 9.3676e-05
5654 | 0.00022906 | 0.00010878
5655 | 0.00024913 | 0.00010781
5656 | 0.00023391 | 9.3731e-05
5657 | 0.00019686 | 7.9624e-05
5658 | 0.00016813 | 7.8662e-05
5659 | 0.00012094 | 6.4581e-05
5660 | 0.00010383 | 6.6066e-05
5661 | 7.4657e-05 | 7.5255e-05
5662 | 4.2425e-05 | 6.7062e-05
5663 | 1.2536e-05 | 6.834e-05
5664 | 2.4336e-06 | 7.2339e-05
5665 | 6.1345e-07 | 7.0772e-05
5666 | 3.6272e-07 | 7.0861e-05
5667 | 2.6384e-07 | 6.2215e-05
5668 | 1.0191e-07 | 5.6844e-05
5669 | 1.0594e-08 | 5.6091e-05
5670 | 3.0269e-08 | 4.6017e-05
5671 | 1.0656e-05 | 3.8001e-05
5672 | 6.9233e-05 | 2.8738e-05
5673 | 0.00015538 | 2.7295e-05
5674 | 0.00023181 | 3.0183e-05
5675 | 0.00021396 | 3.3091e-05
5676 | 0.00023391 | 3.7899e-05
5677 | 0.00024086 | 4.9371e-05
5678 | 0.00024023 | 7.4065e-05
5679 | 0.0002382 | 6.1704e-05
5680 | 0.00021216 | 4.9507e-05
5681 | 0.00017139 | 4.2282e-05
5682 | 0.00014558 | 4.0229e-05
5683 | 0.00011406 | 4.3501e-05
5684 | 0.0001047 | 4.9893e-05
5685 | 7.8421e-05 | 5.6916e-05
5686 | 4.7702e-05 | 5.9129e-05
5687 | 1.6865e-05 | 6.0835e-05
5688 | 5.9761e-06 | 6.7959e-05
5689 | 3.2948e-06 | 7.0762e-05
5690 | 1.6991e-06 | 7.8994e-05
5691 | 4.3587e-07 | 8.3128e-05
5692 | 1.9221e-07 | 8.107e-05
5693 | 7.2141e-08 | 7.5535e-05
5694 | 6.1042e-08 | 8.7533e-05
5695 | 1.3181e-05 | 8.0937e-05
5696 | 9.0132e-05 | 6.2927e-05
5697 | 0.00020317 | 6.0311e-05
5698 | 0.00031888 | 5.7621e-05
5699 | 0.00029308 | 5.309e-05
5700 | 0.0003277 | 6.0452e-05
5701 | 0.0003395 | 6.2505e-05
5702 | 0.00034415 | 8.6362e-05
5703 | 0.00035064 | 8.0898e-05
5704 | 0.00032091 | 7.0608e-05
5705 | 0.00023542 | 6.2931e-05
5706 | 0.00018108 | 6.9178e-05
5707 | 0.00013488 | 8.2505e-05
5708 | 0.00013732 | 8.9993e-05
5709 | 0.00011788 | 9.9077e-05
5710 | 7.5691e-05 | 0.00010466
5711 | 2.957e-05 | 0.00010939
5712 | 7.8614e-06 | 0.00011587
5713 | 1.6315e-06 | 0.00011342
5714 | 5.7814e-07 | 0.00011111
5715 | 3.7483e-07 | 0.00011199
5716 | 2.2702e-07 | 0.00011449
5717 | 9.9888e-08 | 0.00011993
5718 | 1.1906e-07 | 0.00012016
5719 | 9.9913e-06 | 0.00012569
5720 | 6.087e-05 | 0.00012261
5721 | 0.00013563 | 0.00011056
5722 | 0.00021808 | 0.00011532
5723 | 0.00020755 | 0.00011155
5724 | 0.00024606 | 0.00011067
5725 | 0.00026393 | 0.00011064
5726 | 0.00026482 | 0.00013823
5727 | 0.00025269 | 0.00015057
5728 | 0.00022425 | 0.00014617
5729 | 0.00017259 | 0.00013472
5730 | 0.00014111 | 0.00011827
5731 | 9.5562e-05 | 0.00010308
5732 | 8.6574e-05 | 0.00010883
5733 | 6.8925e-05 | 0.00011803
5734 | 4.4775e-05 | 0.0001235
5735 | 1.8576e-05 | 0.00012549
5736 | 4.7815e-06 | 0.00012391
5737 | 9.2169e-07 | 0.00011743
5738 | 3.259e-07 | 0.00012013
5739 | 2.5375e-07 | 0.00012106
5740 | 1.4832e-07 | 0.00011782
5741 | 9.6861e-08 | 0.00011582
5742 | 7.2646e-08 | 0.00010842
5743 | 9.1947e-06 | 9.9642e-05
5744 | 6.8196e-05 | 9.6894e-05
5745 | 0.00017382 | 9.1069e-05
5746 | 0.00028849 | 8.7133e-05
5747 | 0.00027965 | 9.1657e-05
5748 | 0.00030627 | 8.4875e-05
5749 | 0.00030705 | 8.2517e-05
5750 | 0.00029627 | 0.00011128
5751 | 0.00028052 | 0.00011434
5752 | 0.00024171 | 9.7737e-05
5753 | 0.00018747 | 8.5382e-05
5754 | 0.00016567 | 7.6762e-05
5755 | 0.00012991 | 7.2451e-05
5756 | 0.00013211 | 7.6879e-05
5757 | 0.00010129 | 7.5935e-05
5758 | 5.2193e-05 | 7.7745e-05
5759 | 2.1754e-05 | 7.7793e-05
5760 | 6.2995e-06 | 8.1073e-05
5761 | 1.6285e-06 | 8.1582e-05
5762 | 5.4434e-07 | 8.407e-05
5763 | 3.5919e-07 | 7.3333e-05
5764 | 2.3812e-07 | 6.1173e-05
5765 | 1.2864e-07 | 4.847e-05
5766 | 1.2965e-07 | 4.4792e-05
5767 | 6.8605e-06 | 3.953e-05
5768 | 4.9721e-05 | 4.5273e-05
5769 | 0.00011122 | 4.4904e-05
5770 | 0.00016228 | 3.942e-05
5771 | 0.00014796 | 2.6779e-05
5772 | 0.00017795 | 2.7534e-05
5773 | 0.00019902 | 2.9613e-05
5774 | 0.00020295 | 5.2833e-05
5775 | 0.00019364 | 4.9578e-05
5776 | 0.00017795 | 4.3852e-05
5777 | 0.00016202 | 4.1452e-05
5778 | 0.00014741 | 4.221e-05
5779 | 0.00011136 | 3.992e-05
5780 | 9.9985e-05 | 3.9154e-05
5781 | 6.3044e-05 | 4.2704e-05
5782 | 2.932e-05 | 4.9824e-05
5783 | 8.6171e-06 | 5.7841e-05
5784 | 2.1546e-06 | 5.9794e-05
5785 | 1.0645e-06 | 5.9476e-05
5786 | 3.1883e-07 | 5.835e-05
5787 | 2.4215e-07 | 6.2472e-05
5788 | 1.7556e-07 | 6.0331e-05
5789 | 6.1547e-08 | 5.3042e-05
5790 | 7.0123e-08 | 5.3862e-05
5791 | 7.0355e-06 | 5.0094e-05
5792 | 5.096e-05 | 4.4962e-05
5793 | 0.00011353 | 4.0044e-05
5794 | 0.00018268 | 3.8219e-05
5795 | 0.00015488 | 4.3684e-05
5796 | 0.00017189 | 4.6165e-05
5797 | 0.00017411 | 3.9353e-05
5798 | 0.00015662 | 5.4611e-05
5799 | 0.00013567 | 4.5213e-05
5800 | 0.00011137 | 2.9399e-05
5801 | 0.00010064 | 2.3833e-05
5802 | 0.00011564 | 3.657e-05
5803 | 0.00010034 | 3.9502e-05
5804 | 8.5118e-05 | 4.472e-05
5805 | 5.8344e-05 | 3.5762e-05
5806 | 2.2259e-05 | 2.8e-05
5807 | 8.1318e-06 | 3.2915e-05
5808 | 1.9634e-06 | 3.1814e-05
5809 | 1.6804e-06 | 2.8824e-05
5810 | 3.3548e-07 | 3.6335e-05
5811 | 2.4669e-07 | 3.3768e-05
5812 | 1.4428e-07 | 3.2416e-05
5813 | 6.4574e-08 | 3.3494e-05
5814 | 6.8105e-08 | 3.5462e-05
5815 | 4.0409e-06 | 3.4523e-05
5816 | 4.1811e-05 | 3.9588e-05
5817 | 0.00011574 | 4.7269e-05
5818 | 0.00019876 | 4.2794e-05
5819 | 0.00018258 | 4.221e-05
5820 | 0.00021398 | 4.1881e-05
5821 | 0.00022979 | 3.9589e-05
5822 | 0.00023395 | 6.5335e-05
5823 | 0.00023052 | 6.9106e-05
5824 | 0.0001971 | 5.9152e-05
5825 | 0.00016024 | 5.1681e-05
5826 | 0.00014701 | 5.2769e-05
5827 | 0.00012095 | 5.6447e-05
5828 | 0.0001199 | 6.6098e-05
5829 | 9.0934e-05 | 6.6078e-05
5830 | 4.5032e-05 | 7.0997e-05
5831 | 1.3882e-05 | 7.4068e-05
5832 | 3.7357e-06 | 7.7239e-05
5833 | 9.1715e-07 | 7.979e-05
5834 | 5.5241e-07 | 7.9844e-05
5835 | 4.5706e-07 | 7.3901e-05
5836 | 2.4568e-07 | 7.2928e-05
5837 | 1.3167e-07 | 7.7365e-05
5838 | 1.1855e-07 | 8.0976e-05
5839 | 7.3942e-06 | 8.4083e-05
5840 | 5.1051e-05 | 8.9211e-05
5841 | 0.00011184 | 8.7158e-05
5842 | 0.0001726 | 7.8462e-05
5843 | 0.00017101 | 7.2719e-05
5844 | 0.00019464 | 7.2996e-05
5845 | 0.00020113 | 6.536e-05
5846 | 0.00020415 | 7.9296e-05
5847 | 0.00019686 | 8.5445e-05
5848 | 0.00016582 | 7.4371e-05
5849 | 0.00013684 | 6.8659e-05
5850 | 0.00013754 | 7.4335e-05
5851 | 9.9898e-05 | 7.673e-05
5852 | 8.4325e-05 | 8.2962e-05
5853 | 5.2243e-05 | 8.6802e-05
5854 | 2.7013e-05 | 8.5954e-05
5855 | 8.0011e-06 | 7.954e-05
5856 | 2.189e-06 | 7.7354e-05
5857 | 5.852e-07 | 7.6567e-05
5858 | 2.8806e-07 | 7.5929e-05
5859 | 2.6687e-07 | 8.294e-05
5860 | 1.4277e-07 | 8.5033e-05
5861 | 2.472e-08 | 8.9727e-05
5862 | 2.7747e-08 | 0.00010173
5863 | 6.5371e-06 | 9.8726e-05
5864 | 5.9237e-05 | 9.8954e-05
5865 | 0.00014952 | 9.92e-05
5866 | 0.00023899 | 8.9061e-05
5867 | 0.00021192 | 8.1357e-05
5868 | 0.00022448 | 7.8551e-05
5869 | 0.00021599 | 8.186e-05
5870 | 0.00019966 | 9.8435e-05
5871 | 0.00017783 | 9.8273e-05
5872 | 0.00014676 | 8.0105e-05
5873 | 0.00012743 | 6.7224e-05
5874 | 0.00013172 | 6.5093e-05
5875 | 0.00010432 | 6.6771e-05
5876 | 9.8111e-05 | 7.7362e-05
5877 | 6.1657e-05 | 8.5225e-05
5878 | 2.9795e-05 | 8.0953e-05
5879 | 1.0504e-05 | 7.9241e-05
5880 | 2.7121e-06 | 7.9194e-05
5881 | 1.0503e-06 | 8.5001e-05
5882 | 4.5807e-07 | 8.7472e-05
5883 | 2.5577e-07 | 9.5297e-05
5884 | 6.2051e-08 | 0.00010256
5885 | 2.0179e-08 | 0.00010395
5886 | 1.5639e-08 | 0.00010695
5887 | 5.2653e-06 | 0.00011586
5888 | 5.2432e-05 | 0.00011766
5889 | 0.00012949 | 0.00012643
5890 | 0.00020246 | 0.00012367
5891 | 0.00017986 | 0.00012249
5892 | 0.00020208 | 0.00012406
5893 | 0.00021336 | 0.00012472
5894 | 0.00020377 | 0.00014293
5895 | 0.0001914 | 0.00013866
5896 | 0.00015308 | 0.00013612
5897 | 0.0001275 | 0.00013554
5898 | 0.00011678 | 0.00013484
5899 | 9.3032e-05 | 0.00013235
5900 | 9.8458e-05 | 0.00012856
5901 | 6.7005e-05 | 0.00013408
5902 | 3.3019e-05 | 0.00013685
5903 | 1.4747e-05 | 0.00014272
5904 | 3.2242e-06 | 0.00013501
5905 | 7.315e-07 | 0.00012731
5906 | 2.1895e-07 | 0.0001185
5907 | 1.801e-07 | 0.00011554
5908 | 7.4663e-08 | 0.00010133
5909 | 1.7657e-08 | 0.00010985
5910 | 1.7152e-08 | 0.00011505
5911 | 5.7213e-06 | 0.00011609
5912 | 5.2465e-05 | 0.00012886
5913 | 0.00013882 | 0.00012609
5914 | 0.00023615 | 0.00012162
5915 | 0.00022605 | 0.00011256
5916 | 0.00024706 | 0.00012073
5917 | 0.0002523 | 0.00012272
5918 | 0.00024251 | 0.00013908
5919 | 0.0002247 | 0.00013313
5920 | 0.0001819 | 0.00012205
5921 | 0.00014409 | 0.00011215
5922 | 0.00014161 | 0.00010705
5923 | 0.00011881 | 9.5342e-05
5924 | 0.00011925 | 9.0904e-05
5925 | 7.9935e-05 | 0.00010365
5926 | 4.3016e-05 | 0.00011002
5927 | 1.6218e-05 | 0.00011612
5928 | 3.6338e-06 | 0.00011653
5929 | 1.3263e-06 | 0.00012423
5930 | 5.63e-07 | 0.00012824
5931 | 2.9462e-07 | 0.00012456
5932 | 2.0734e-07 | 0.0001257
5933 | 9.2825e-08 | 0.00011901
5934 | 4.7421e-08 | 0.00011019
5935 | 6.5527e-06 | 0.00010696
5936 | 5.179e-05 | 0.00010899
5937 | 0.00012441 | 0.00011198
5938 | 0.00018297 | 0.00011435
5939 | 0.00015666 | 0.00011645
5940 | 0.00017016 | 0.00012004
5941 | 0.00016818 | 0.00011813
5942 | 0.00016532 | 0.00012672
5943 | 0.00016174 | 0.00012177
5944 | 0.00013258 | 0.00010968
5945 | 9.589e-05 | 0.00010502
5946 | 9.1593e-05 | 0.00010292
5947 | 6.3349e-05 | 0.00011566
5948 | 6.5772e-05 | 0.00013969
5949 | 4.7872e-05 | 0.00014342
5950 | 2.7374e-05 | 0.00013508
5951 | 6.9714e-06 | 0.00013429
5952 | 1.3308e-06 | 0.00013159
5953 | 4.7875e-07 | 0.00012564
5954 | 2.7444e-07 | 0.00011988
5955 | 2.1743e-07 | 0.00010291
5956 | 9.9383e-08 | 9.5345e-05
5957 | 3.5314e-08 | 9.4512e-05
5958 | 3.1278e-08 | 9.8382e-05
5959 | 4.2185e-06 | 0.00010642
5960 | 3.4079e-05 | 0.0001129
5961 | 8.4617e-05 | 0.00012672
5962 | 0.00014756 | 0.00016624
5963 | 0.00016779 | 0.00016862
5964 | 0.00020589 | 0.00015404
5965 | 0.00021962 | 0.0001489
5966 | 0.00021929 | 0.00017069
5967 | 0.00021084 | 0.0001744
5968 | 0.00018256 | 0.00016615
5969 | 0.00014902 | 0.00014944
5970 | 0.00013448 | 0.00014396
5971 | 9.4445e-05 | 0.00014969
5972 | 7.8998e-05 | 0.00016971
5973 | 5.1754e-05 | 0.00016765
5974 | 2.9276e-05 | 0.00014549
5975 | 1.1228e-05 | 0.00014368
5976 | 2.5159e-06 | 0.0001415
5977 | 3.5001e-06 | 0.00013331
5978 | 3.2716e-06 | 0.00012398
5979 | 3.1621e-06 | 0.00011596
5980 | 3.5768e-07 | 0.00011889
5981 | 4.6917e-08 | 0.00012178
5982 | 5.9024e-08 | 0.00012142
5983 | 5.0615e-06 | 0.00012397
5984 | 4.8402e-05 | 0.00011891
5985 | 0.00012224 | 0.00010671
5986 | 0.00020446 | 9.3104e-05
5987 | 0.00020627 | 8.4486e-05
5988 | 0.00022982 | 8.4487e-05
5989 | 0.00023723 | 9.5254e-05
5990 | 0.00023858 | 0.00011911
5991 | 0.00023798 | 0.00012671
5992 | 0.00019849 | 0.00012277
5993 | 0.00014285 | 0.00011843
5994 | 0.00012586 | 0.000113
5995 | 8.5048e-05 | 0.00011364
5996 | 7.3771e-05 | 0.00013457
5997 | 5.423e-05 | 0.00013864
5998 | 3.5809e-05 | 0.00013543
5999 | 1.5639e-05 | 0.00013859
6000 | 4.3133e-06 | 0.00014117
6001 | 6.7348e-07 | 0.00014318
6002 | 2.5022e-07 | 0.00014173
6003 | 2.1087e-07 | 0.00013673
6004 | 1.0342e-07 | 0.00012944
6005 | 5.7511e-08 | 0.00012067
6006 | 6.6592e-08 | 0.00011257
6007 | 5.3768e-06 | 0.00010494
6008 | 6.0994e-05 | 9.8862e-05
6009 | 0.00016232 | 9.2469e-05
6010 | 0.00026813 | 7.3612e-05
6011 | 0.00025982 | 6.6603e-05
6012 | 0.0002948 | 9.0189e-05
6013 | 0.00030728 | 9.6804e-05
6014 | 0.00031045 | 0.00012561
6015 | 0.00031934 | 0.00013183
6016 | 0.00027747 | 0.00011823
6017 | 0.00020741 | 0.00011623
6018 | 0.00015237 | 0.00010695
6019 | 0.00010177 | 9.2783e-05
6020 | 0.00011045 | 9.1754e-05
6021 | 9.1588e-05 | 9.2806e-05
6022 | 6.376e-05 | 8.5794e-05
6023 | 2.9333e-05 | 8.1415e-05
6024 | 9.6664e-06 | 7.6778e-05
6025 | 1.5356e-06 | 7.4379e-05
6026 | 3.6222e-07 | 7.3734e-05
6027 | 2.0331e-07 | 7.0083e-05
6028 | 1.7052e-07 | 7.2599e-05
6029 | 1.2965e-07 | 7.7096e-05
6030 | 9.9888e-08 | 7.2289e-05
6031 | 8.1817e-06 | 5.8972e-05
6032 | 7.676e-05 | 5.7702e-05
6033 | 0.00020233 | 5.7039e-05
6034 | 0.00033852 | 5.9217e-05
6035 | 0.00031516 | 6.285e-05
6036 | 0.00035096 | 6.0974e-05
6037 | 0.00036139 | 5.9219e-05
6038 | 0.00036111 | 7.5407e-05
6039 | 0.00036259 | 7.6867e-05
6040 | 0.00030444 | 6.7957e-05
6041 | 0.00020869 | 5.9134e-05
6042 | 0.00015737 | 5.6193e-05
6043 | 0.00012405 | 5.698e-05
6044 | 0.00013718 | 6.4631e-05
6045 | 0.00011913 | 6.4757e-05
6046 | 7.4902e-05 | 6.8746e-05
6047 | 3.1724e-05 | 7.3875e-05
6048 | 8.3073e-06 | 7.945e-05
6049 | 1.7632e-06 | 8.0745e-05
6050 | 6.1042e-07 | 7.175e-05
6051 | 3.5314e-07 | 7.4659e-05
6052 | 2.3458e-07 | 7.3799e-05
6053 | 1.2057e-07 | 8.9836e-05
6054 | 1.1906e-07 | 7.9303e-05
6055 | 4.2543e-06 | 8.7063e-05
6056 | 4.607e-05 | 7.8163e-05
6057 | 0.00011074 | 6.837e-05
6058 | 0.0001749 | 6.8994e-05
6059 | 0.00018309 | 5.8075e-05
6060 | 0.00022108 | 5.1703e-05
6061 | 0.00024731 | 5.11e-05
6062 | 0.00026363 | 8.048e-05
6063 | 0.00024445 | 7.8177e-05
6064 | 0.00021176 | 7.3362e-05
6065 | 0.00017606 | 6.229e-05
6066 | 0.00014448 | 5.5815e-05
6067 | 0.00011898 | 6.2976e-05
6068 | 0.00011569 | 7.0808e-05
6069 | 7.6487e-05 | 7.3341e-05
6070 | 3.8302e-05 | 7.4761e-05
6071 | 1.3784e-05 | 8.1287e-05
6072 | 3.371e-06 | 8.815e-05
6073 | 8.324e-07 | 8.7755e-05
6074 | 3.6071e-07 | 7.6936e-05
6075 | 3.3447e-07 | 7.3689e-05
6076 | 1.8515e-07 | 6.6694e-05
6077 | 9.2825e-08 | 5.8668e-05
6078 | 8.0717e-08 | 5.1423e-05
6079 | 6.6173e-06 | 4.8565e-05
6080 | 7.0826e-05 | 3.9453e-05
6081 | 0.00018536 | 3.006e-05
6082 | 0.00030526 | 2.2048e-05
6083 | 0.00027667 | 2.0884e-05
6084 | 0.00030837 | 1.7948e-05
6085 | 0.00031449 | 1.5269e-05
6086 | 0.00031258 | 2.9028e-05
6087 | 0.00031325 | 2.8799e-05
6088 | 0.00028737 | 2.1612e-05
6089 | 0.00020083 | 1.3622e-05
6090 | 0.00015342 | 1.194e-05
6091 | 0.00012244 | 1.3802e-05
6092 | 0.00013744 | 1.7691e-05
6093 | 0.0001186 | 1.9321e-05
6094 | 7.1231e-05 | 2.3915e-05
6095 | 2.9036e-05 | 2.9018e-05
6096 | 7.6076e-06 | 3.32e-05
6097 | 1.687e-06 | 3.7532e-05
6098 | 6.644e-07 | 3.6858e-05
6099 | 4.1569e-07 | 3.5139e-05
6100 | 2.7343e-07 | 3.2062e-05
6101 | 1.3167e-07 | 3.231e-05
6102 | 1.1553e-07 | 2.5182e-05
6103 | 4.2957e-06 | 2.9943e-05
6104 | 4.8538e-05 | 2.9783e-05
6105 | 0.00012569 | 3.3595e-05
6106 | 0.00020495 | 3.5933e-05
6107 | 0.00019314 | 4.0814e-05
6108 | 0.00020856 | 3.2125e-05
6109 | 0.00021276 | 3.1139e-05
6110 | 0.00020297 | 4.9564e-05
6111 | 0.00017803 | 5.3955e-05
6112 | 0.00014164 | 4.7598e-05
6113 | 0.00011078 | 5.0396e-05
6114 | 0.0001092 | 5.0561e-05
6115 | 7.8113e-05 | 5.5116e-05
6116 | 8.083e-05 | 6.1871e-05
6117 | 6.1034e-05 | 6.3519e-05
6118 | 3.5092e-05 | 6.9283e-05
6119 | 1.6963e-05 | 7.8159e-05
6120 | 4.5691e-06 | 7.6846e-05
6121 | 1.1043e-06 | 6.8111e-05
6122 | 3.0471e-07 | 7.0092e-05
6123 | 1.9221e-07 | 8.0059e-05
6124 | 1.1654e-07 | 8.564e-05
6125 | 6.1042e-08 | 9.1741e-05
6126 | 6.0033e-08 | 9.4835e-05
6127 | 3.1803e-06 | 9.8406e-05
6128 | 4.202e-05 | 0.00010813
6129 | 0.0001176 | 0.00011136
6130 | 0.00019638 | 0.00010843
6131 | 0.00018643 | 0.00010881
6132 | 0.00019882 | 0.00011304
6133 | 0.00020245 | 0.0001159
6134 | 0.00018504 | 0.00013689
6135 | 0.00015746 | 0.00013365
6136 | 0.00012493 | 0.00012603
6137 | 0.00010366 | 0.00011733
6138 | 0.00011537 | 0.00011986
6139 | 9.3317e-05 | 0.00012673
6140 | 9.2438e-05 | 0.00013305
6141 | 6.1161e-05 | 0.00014121
6142 | 2.9573e-05 | 0.00014207
6143 | 1.0727e-05 | 0.00013776
6144 | 2.8846e-06 | 0.00013845
6145 | 7.6227e-07 | 0.00014091
6146 | 2.7091e-07 | 0.00014132
6147 | 1.8414e-07 | 0.00013815
6148 | 9.0807e-08 | 0.00013672
6149 | 6.7096e-08 | 0.00013668
6150 | 3.1278e-08 | 0.00014087
6151 | 4.4662e-06 | 0.00014834
6152 | 5.6299e-05 | 0.00014859
6153 | 0.00014207 | 0.00014934
6154 | 0.00022456 | 0.00014652
6155 | 0.00021343 | 0.00014179
6156 | 0.00023056 | 0.0001394
6157 | 0.00023894 | 0.00013824
6158 | 0.00024046 | 0.00015122
6159 | 0.00022619 | 0.00014483
6160 | 0.00020078 | 0.00013147
6161 | 0.00017516 | 0.00012652
6162 | 0.00014233 | 0.00012886
6163 | 0.00010753 | 0.00013468
6164 | 0.0001077 | 0.00014835
6165 | 8.2522e-05 | 0.00015129
6166 | 4.1561e-05 | 0.00015532
6167 | 1.7305e-05 | 0.00015738
6168 | 5.4509e-06 | 0.00016303
6169 | 3.033e-06 | 0.00016848
6170 | 2.2651e-06 | 0.00016595
6171 | 2.0896e-06 | 0.00016411
6172 | 1.9756e-06 | 0.00016094
6173 | 1.2607e-06 | 0.00016428
6174 | 6.2051e-08 | 0.00016717
6175 | 7.086e-06 | 0.00015863
6176 | 7.8864e-05 | 0.00015567
6177 | 0.00020545 | 0.00015062
6178 | 0.00032673 | 0.00015525
6179 | 0.00029295 | 0.00014607
6180 | 0.00032299 | 0.00013468
6181 | 0.00033166 | 0.00012691
6182 | 0.00031703 | 0.00014063
6183 | 0.00030544 | 0.00013505
6184 | 0.00025014 | 0.00011534
6185 | 0.00017545 | 9.8724e-05
6186 | 0.00013988 | 9.2271e-05
6187 | 0.0001168 | 0.00010064
6188 | 0.00013543 | 0.00010795
6189 | 0.00011348 | 0.00011396
6190 | 6.6416e-05 | 0.00011207
6191 | 2.9076e-05 | 0.00011366
6192 | 8.5444e-06 | 0.0001108
6193 | 3.6156e-06 | 0.00010286
6194 | 2.4639e-06 | 9.2948e-05
6195 | 2.2394e-06 | 8.7107e-05
6196 | 1.3339e-06 | 8.1656e-05
6197 | 8.2231e-08 | 8.1336e-05
6198 | 8.2735e-08 | 8.1495e-05
6199 | 6.9997e-06 | 7.8914e-05
6200 | 7.5366e-05 | 7.6676e-05
6201 | 0.00019384 | 7.4539e-05
6202 | 0.00029239 | 6.9318e-05
6203 | 0.00025944 | 6.0024e-05
6204 | 0.00027968 | 5.5722e-05
6205 | 0.00027406 | 5.4146e-05
6206 | 0.00026481 | 7.4493e-05
6207 | 0.00023925 | 7.7711e-05
6208 | 0.00017748 | 7.0188e-05
6209 | 0.00011674 | 5.5641e-05
6210 | 0.0001124 | 5.3793e-05
6211 | 0.0001018 | 5.5324e-05
6212 | 0.00010993 | 6.0347e-05
6213 | 9.3578e-05 | 6.3141e-05
6214 | 5.5745e-05 | 6.6447e-05
6215 | 2.1267e-05 | 7.3288e-05
6216 | 6.356e-06 | 7.0136e-05
6217 | 3.206e-06 | 6.8251e-05
6218 | 2.3781e-06 | 6.999e-05
6219 | 2.1874e-06 | 7.4764e-05
6220 | 1.2224e-06 | 8.1647e-05
6221 | 4.8935e-08 | 8.3762e-05
6222 | 3.8845e-08 | 9.0533e-05
6223 | 2.7171e-06 | 0.00010426
6224 | 4.2346e-05 | 0.00010236
6225 | 0.00011245 | 9.6256e-05
6226 | 0.00019578 | 9.3311e-05
6227 | 0.00020365 | 9.1192e-05
6228 | 0.00022536 | 9.6825e-05
6229 | 0.00023651 | 0.00010191
6230 | 0.00024231 | 0.00011152
6231 | 0.00022425 | 0.00012383
6232 | 0.00019125 | 0.00011041
6233 | 0.00014408 | 0.00010613
6234 | 0.00012306 | 0.00010265
6235 | 0.00010071 | 0.00010196
6236 | 0.00010851 | 0.0001016
6237 | 8.5405e-05 | 9.637e-05
6238 | 4.7846e-05 | 8.7811e-05
6239 | 2.0502e-05 | 7.6278e-05
6240 | 6.4054e-06 | 6.8834e-05
6241 | 2.8559e-06 | 6.7308e-05
6242 | 2.2202e-06 | 6.6191e-05
6243 | 2.0648e-06 | 6.9753e-05
6244 | 8.9647e-07 | 7.5085e-05
6245 | 5.0448e-08 | 7.4421e-05
6246 | 3.6323e-08 | 7.6256e-05
6247 | 3.1283e-06 | 8.3981e-05
6248 | 4.6443e-05 | 7.7497e-05
6249 | 0.00012598 | 8.0285e-05
6250 | 0.00022749 | 8.4235e-05
6251 | 0.00023625 | 8.2816e-05
6252 | 0.00027137 | 8.2966e-05
6253 | 0.0002779 | 8.609e-05
6254 | 0.00026447 | 0.00012061
6255 | 0.00024789 | 0.0001414
6256 | 0.00022016 | 0.00013942
6257 | 0.00016249 | 0.00013443
6258 | 0.00012572 | 0.00012565
6259 | 9.747e-05 | 0.00012553
6260 | 0.00010886 | 0.00013519
6261 | 8.8639e-05 | 0.00014134
6262 | 5.6315e-05 | 0.00013952
6263 | 2.4306e-05 | 0.00013743
6264 | 5.7768e-06 | 0.00014164
6265 | 4.1933e-06 | 0.00014346
6266 | 3.4027e-06 | 0.00015466
6267 | 3.2221e-06 | 0.00015907
6268 | 3.1571e-06 | 0.00015993
6269 | 2.2979e-06 | 0.00015711
6270 | 1.0392e-07 | 0.00015485
6271 | 4.721e-06 | 0.00015462
6272 | 7.1659e-05 | 0.00014832
6273 | 0.00018476 | 0.00014231
6274 | 0.00028249 | 0.00014183
6275 | 0.00025465 | 0.00014147
6276 | 0.00029526 | 0.00013356
6277 | 0.00032482 | 0.00013218
6278 | 0.00033752 | 0.00014974
6279 | 0.00033524 | 0.00015763
6280 | 0.0002965 | 0.00015992
6281 | 0.0002181 | 0.00014274
6282 | 0.0001522 | 0.00013678
6283 | 0.00011593 | 0.00012765
6284 | 0.00013156 | 0.00013705
6285 | 0.00011644 | 0.00013829
6286 | 7.2243e-05 | 0.00014369
6287 | 3.1312e-05 | 0.00014566
6288 | 1.1098e-05 | 0.00013765
6289 | 4.2392e-06 | 0.00012452
6290 | 8.8032e-07 | 0.00011321
6291 | 2.9563e-07 | 0.00010073
6292 | 1.579e-07 | 9.7046e-05
6293 | 1.0544e-07 | 9.6253e-05
6294 | 9.9888e-08 | 8.9914e-05
6295 | 5.7597e-06 | 9.1463e-05
6296 | 8.7056e-05 | 8.926e-05
6297 | 0.00023879 | 8.2139e-05
6298 | 0.00036418 | 7.9182e-05
6299 | 0.00031018 | 7.5411e-05
6300 | 0.00032634 | 7.1224e-05
6301 | 0.00032 | 7.2642e-05
6302 | 0.00031123 | 9.6816e-05
6303 | 0.00030655 | 9.8175e-05
6304 | 0.00025884 | 8.8227e-05
6305 | 0.00017735 | 8.3267e-05
6306 | 0.00013341 | 8.2618e-05
6307 | 0.00011503 | 7.634e-05
6308 | 0.00013499 | 8.8229e-05
6309 | 0.00011863 | 9.8746e-05
6310 | 7.4157e-05 | 0.00010988
6311 | 3.083e-05 | 0.00012394
6312 | 9.8581e-06 | 0.00013034
6313 | 3.713e-06 | 0.00013029
6314 | 4.611e-07 | 0.00013014
6315 | 3.3195e-07 | 0.00012611
6316 | 2.25e-07 | 0.00011977
6317 | 1.3066e-07 | 0.00011556
6318 | 7.7186e-08 | 0.00010703
6319 | 4.3597e-06 | 0.00010528
6320 | 6.4327e-05 | 0.00010077
6321 | 0.00017917 | 9.724e-05
6322 | 0.00029853 | 8.8982e-05
6323 | 0.00027614 | 8.4892e-05
6324 | 0.00031044 | 8.1088e-05
6325 | 0.00033562 | 8.1496e-05
6326 | 0.00035636 | 8.7423e-05
6327 | 0.0003673 | 9.0852e-05
6328 | 0.00031591 | 8.6353e-05
6329 | 0.00023002 | 8.2873e-05
6330 | 0.00015239 | 7.4974e-05
6331 | 0.00011669 | 8.7581e-05
6332 | 0.00013235 | 9.3704e-05
6333 | 0.00010645 | 8.8697e-05
6334 | 6.0617e-05 | 8.567e-05
6335 | 2.5829e-05 | 8.8214e-05
6336 | 8.7084e-06 | 9.2493e-05
6337 | 4.4965e-06 | 9.0547e-05
6338 | 3.546e-06 | 8.8341e-05
6339 | 2.5814e-06 | 8.6216e-05
6340 | 2.028e-07 | 8.6056e-05
6341 | 7.315e-08 | 8.4537e-05
6342 | 7.4159e-08 | 8.5148e-05
6343 | 5.9726e-06 | 8.417e-05
6344 | 7.8252e-05 | 7.8919e-05
6345 | 0.00021338 | 7.1702e-05
6346 | 0.00033769 | 7.113e-05
6347 | 0.00030724 | 6.985e-05
6348 | 0.00033819 | 7.2164e-05
6349 | 0.00034604 | 7.4694e-05
6350 | 0.00034412 | 7.2672e-05
6351 | 0.00035433 | 7.3763e-05
6352 | 0.00030884 | 7.955e-05
6353 | 0.00020492 | 7.671e-05
6354 | 0.00014103 | 7.4501e-05
6355 | 0.00011638 | 8.6376e-05
6356 | 0.00013759 | 9.2124e-05
6357 | 0.00011864 | 8.1089e-05
6358 | 7.4765e-05 | 7.3391e-05
6359 | 3.4107e-05 | 6.7482e-05
6360 | 1.1842e-05 | 7.2832e-05
6361 | 4.8451e-06 | 7.2532e-05
6362 | 3.6146e-06 | 7.5303e-05
6363 | 2.6036e-06 | 8.1226e-05
6364 | 2.3156e-07 | 8.71e-05
6365 | 1.2007e-07 | 9.3234e-05
6366 | 1.3419e-07 | 9.6102e-05
6367 | 5.0857e-06 | 0.00010281
6368 | 7.7697e-05 | 0.00010699
6369 | 0.00020898 | 0.00010666
6370 | 0.00032983 | 0.00011185
6371 | 0.00029406 | 0.00012245
6372 | 0.00031239 | 0.00013009
6373 | 0.00033504 | 0.0001407
6374 | 0.00034666 | 0.00016459
6375 | 0.00032457 | 0.00017064
6376 | 0.00027967 | 0.00017155
6377 | 0.00018904 | 0.00016473
6378 | 0.00013831 | 0.00015837
6379 | 0.00011847 | 0.00017881
6380 | 0.00013777 | 0.00018486
6381 | 0.0001194 | 0.00017835
6382 | 7.3258e-05 | 0.00016899
6383 | 3.1295e-05 | 0.0001542
6384 | 1.0207e-05 | 0.00014361
6385 | 3.9577e-06 | 0.00014112
6386 | 5.7461e-07 | 0.0001404
6387 | 3.8795e-07 | 0.00013689
6388 | 2.6536e-07 | 0.00013725
6389 | 1.5387e-07 | 0.00012613
6390 | 1.3066e-07 | 0.00012724
6391 | 4.9268e-06 | 0.00012406
6392 | 7.6891e-05 | 0.00011927
6393 | 0.00021182 | 0.00010989
6394 | 0.00035084 | 9.8149e-05
6395 | 0.0003181 | 8.171e-05
6396 | 0.00034155 | 7.7175e-05
6397 | 0.00034841 | 6.9632e-05
6398 | 0.00033923 | 7.2468e-05
6399 | 0.00031648 | 7.9983e-05
6400 | 0.00025264 | 7.7839e-05
6401 | 0.00016784 | 7.7335e-05
6402 | 0.00012614 | 9.1839e-05
6403 | 0.00011262 | 0.00012279
6404 | 0.0001272 | 0.00012739
6405 | 0.00011106 | 0.00011621
6406 | 6.7585e-05 | 9.8775e-05
6407 | 3.2018e-05 | 9.7209e-05
6408 | 1.121e-05 | 9.1123e-05
6409 | 3.9985e-06 | 8.6881e-05
6410 | 5.8268e-07 | 8.442e-05
6411 | 2.9815e-07 | 8.2421e-05
6412 | 1.8817e-07 | 8.4e-05
6413 | 1.1149e-07 | 8.5662e-05
6414 | 1.463e-07 | 8.314e-05
6415 | 3.6025e-06 | 8.2292e-05
6416 | 5.5896e-05 | 8.4224e-05
6417 | 0.00015306 | 7.3442e-05
6418 | 0.00024616 | 7.2522e-05
6419 | 0.00022363 | 7.4486e-05
6420 | 0.00024394 | 6.9668e-05
6421 | 0.00024744 | 6.6337e-05
6422 | 0.00022756 | 6.7667e-05
6423 | 0.00020023 | 6.9045e-05
6424 | 0.00015779 | 6.5018e-05
6425 | 0.00011783 | 6.928e-05
6426 | 0.0001166 | 7.588e-05
6427 | 0.00010888 | 9.8003e-05
6428 | 0.00012019 | 8.6901e-05
6429 | 8.7387e-05 | 7.1662e-05
6430 | 4.0037e-05 | 6.1581e-05
6431 | 1.3205e-05 | 5.4202e-05
6432 | 2.4488e-06 | 5.4015e-05
6433 | 7.7388e-07 | 5.3982e-05
6434 | 3.1127e-07 | 5.4207e-05
6435 | 3.153e-07 | 5.8136e-05
6436 | 2.2702e-07 | 5.9866e-05
6437 | 1.0493e-07 | 6.5696e-05
6438 | 7.4663e-08 | 7.5277e-05
6439 | 2.6758e-06 | 7.8482e-05
6440 | 5.341e-05 | 7.6572e-05
6441 | 0.00015216 | 8.0198e-05
6442 | 0.00025085 | 7.9863e-05
6443 | 0.00023807 | 7.7709e-05
6444 | 0.00026188 | 7.4805e-05
6445 | 0.00027585 | 7.7864e-05
6446 | 0.00027116 | 7.5004e-05
6447 | 0.00024161 | 7.4576e-05
6448 | 0.00019205 | 7.1344e-05
6449 | 0.0001399 | 6.7892e-05
6450 | 0.00011805 | 6.3789e-05
6451 | 0.00011133 | 8.212e-05
6452 | 0.00011245 | 8.647e-05
6453 | 7.6577e-05 | 7.8024e-05
6454 | 4.1471e-05 | 7.0829e-05
6455 | 1.3583e-05 | 6.3546e-05
6456 | 3.2504e-06 | 6.0931e-05
6457 | 3.9864e-06 | 5.4115e-05
6458 | 3.4169e-06 | 5.3957e-05
6459 | 1.9771e-06 | 5.5995e-05
6460 | 2.4064e-07 | 5.1409e-05
6461 | 1.3066e-07 | 5.2146e-05
6462 | 9.3834e-08 | 5.5275e-05
6463 | 2.4725e-06 | 6.056e-05
6464 | 6.0018e-05 | 5.3739e-05
6465 | 0.00018631 | 4.8212e-05
6466 | 0.00033129 | 4.9653e-05
6467 | 0.00031819 | 4.8639e-05
6468 | 0.0003598 | 4.4553e-05
6469 | 0.00036179 | 3.9308e-05
6470 | 0.00035123 | 3.7566e-05
6471 | 0.00034622 | 3.7738e-05
6472 | 0.00029138 | 3.9578e-05
6473 | 0.00018892 | 4.1775e-05
6474 | 0.000131 | 4.5915e-05
6475 | 0.00011571 | 6.8709e-05
6476 | 0.00013514 | 7.2817e-05
6477 | 0.00011353 | 6.0248e-05
6478 | 6.9812e-05 | 4.9318e-05
6479 | 2.9421e-05 | 3.913e-05
6480 | 1.06e-05 | 3.6768e-05
6481 | 4.8274e-06 | 3.6992e-05
6482 | 3.7483e-06 | 3.4467e-05
6483 | 2.7595e-06 | 3.2068e-05
6484 | 3.2539e-07 | 3.2384e-05
6485 | 1.5942e-07 | 3.3735e-05
6486 | 1.5286e-07 | 4.1172e-05
6487 | 3.0244e-06 | 4.0555e-05
6488 | 6.0926e-05 | 3.7221e-05
6489 | 0.00016724 | 3.3857e-05
6490 | 0.00026958 | 3.3507e-05
6491 | 0.00023957 | 3.1258e-05
6492 | 0.00025021 | 2.7059e-05
6493 | 0.00024845 | 2.2711e-05
6494 | 0.00024267 | 2.1756e-05
6495 | 0.00022867 | 2.2197e-05
6496 | 0.00018036 | 2.5991e-05
6497 | 0.00012139 | 2.7837e-05
6498 | 0.00011113 | 2.9617e-05
6499 | 9.8874e-05 | 4.845e-05
6500 | 9.9907e-05 | 4.6804e-05
6501 | 6.9093e-05 | 3.7201e-05
6502 | 3.7445e-05 | 3.2311e-05
6503 | 1.2438e-05 | 2.7106e-05
6504 | 2.1239e-06 | 2.4333e-05
6505 | 6.8408e-07 | 2.2376e-05
6506 | 3.1278e-07 | 2.4728e-05
6507 | 3.0521e-07 | 2.8475e-05
6508 | 2.3761e-07 | 3.3973e-05
6509 | 1.2814e-07 | 3.7771e-05
6510 | 7.6681e-08 | 4.6325e-05
6511 | 2.4367e-06 | 5.0386e-05
6512 | 5.1112e-05 | 5.043e-05
6513 | 0.00014967 | 4.8577e-05
6514 | 0.00025894 | 4.2951e-05
6515 | 0.00025416 | 4.205e-05
6516 | 0.00029334 | 5.4871e-05
6517 | 0.00031178 | 5.318e-05
6518 | 0.00032319 | 5.1188e-05
6519 | 0.00032479 | 5.3374e-05
6520 | 0.00026704 | 4.9583e-05
6521 | 0.00017183 | 4.2409e-05
6522 | 0.00011596 | 3.5908e-05
6523 | 8.6421e-05 | 4.6397e-05
6524 | 0.00010134 | 4.0129e-05
6525 | 8.2637e-05 | 2.8936e-05
6526 | 5.2045e-05 | 1.8659e-05
6527 | 2.1832e-05 | 1.4883e-05
6528 | 8.0924e-06 | 1.6085e-05
6529 | 3.4658e-06 | 1.7854e-05
6530 | 4.6059e-07 | 2.3709e-05
6531 | 3.3346e-07 | 2.5916e-05
6532 | 2.3206e-07 | 2.9261e-05
6533 | 1.12e-07 | 3.3728e-05
6534 | 1.0846e-07 | 3.8396e-05
6535 | 3.3089e-06 | 3.8723e-05
6536 | 6.9622e-05 | 3.6119e-05
6537 | 0.0002029 | 2.994e-05
6538 | 0.00034365 | 2.5382e-05
6539 | 0.00032424 | 2.4242e-05
6540 | 0.00037117 | 2.3941e-05
6541 | 0.00038851 | 2.6681e-05
6542 | 0.00038761 | 2.8019e-05
6543 | 0.00039193 | 3.5975e-05
6544 | 0.00032748 | 4.1467e-05
6545 | 0.00020212 | 4.4025e-05
6546 | 0.00012965 | 4.4288e-05
6547 | 0.00011627 | 6.1313e-05
6548 | 0.00013899 | 6.084e-05
6549 | 0.00012183 | 5.0627e-05
6550 | 8.0004e-05 | 4.4431e-05
6551 | 3.6121e-05 | 4.0586e-05
6552 | 1.2391e-05 | 3.7349e-05
6553 | 3.9733e-06 | 3.4401e-05
6554 | 5.7662e-07 | 3.236e-05
6555 | 3.3094e-07 | 3.2136e-05
6556 | 2.1592e-07 | 3.2104e-05
6557 | 1.5589e-07 | 2.9993e-05
6558 | 1.4327e-07 | 3.3382e-05
6559 | 2.9351e-06 | 3.5264e-05
6560 | 6.4542e-05 | 3.666e-05
6561 | 0.00019799 | 3.4665e-05
6562 | 0.00034595 | 3.1917e-05
6563 | 0.00033509 | 2.4349e-05
6564 | 0.00036971 | 1.9366e-05
6565 | 0.00037668 | 1.6674e-05
6566 | 0.00036619 | 2.0901e-05
6567 | 0.00035918 | 2.5218e-05
6568 | 0.00029817 | 2.7243e-05
6569 | 0.00017609 | 2.4684e-05
6570 | 0.00011794 | 2.5288e-05
6571 | 0.0001114 | 4.6738e-05
6572 | 0.00013317 | 4.6133e-05
6573 | 0.00012087 | 3.8448e-05
6574 | 7.9835e-05 | 3.3887e-05
6575 | 3.5539e-05 | 3.399e-05
6576 | 1.1483e-05 | 4.349e-05
6577 | 4.0313e-06 | 4.8999e-05
6578 | 5.1962e-07 | 3.277e-05
6579 | 3.1631e-07 | 2.4837e-05
6580 | 2.1642e-07 | 4.0873e-05
6581 | 1.6244e-07 | 4.8044e-05
6582 | 1.4933e-07 | 5.3488e-05
6583 | 2.8246e-06 | 5.3756e-05
6584 | 5.5651e-05 | 4.5556e-05
6585 | 0.00017784 | 3.9289e-05
6586 | 0.00030603 | 3.7754e-05
6587 | 0.00028771 | 4.2934e-05
6588 | 0.00031467 | 4.9189e-05
6589 | 0.00032149 | 4.5902e-05
6590 | 0.00030939 | 3.9468e-05
6591 | 0.00029105 | 4.1558e-05
6592 | 0.00024546 | 4.5803e-05
6593 | 0.00015528 | 5.2965e-05
6594 | 0.00011015 | 6.3847e-05
6595 | 0.00010663 | 8.6731e-05
6596 | 0.00012595 | 8.4893e-05
6597 | 0.00011145 | 7.4732e-05
6598 | 6.9331e-05 | 7.8258e-05
6599 | 2.9271e-05 | 7.9827e-05
6600 | 9.8349e-06 | 8.1158e-05
6601 | 3.4643e-06 | 0.00010068
6602 | 4.6614e-07 | 0.00011582
6603 | 3.259e-07 | 0.00011032
6604 | 2.2954e-07 | 0.00010997
6605 | 1.5891e-07 | 0.00011649
6606 | 1.3671e-07 | 0.00012892
6607 | 1.7929e-06 | 0.00013536
6608 | 4.842e-05 | 0.0001388
6609 | 0.00015136 | 0.00012496
6610 | 0.00025667 | 0.0001242
6611 | 0.00023799 | 0.00013083
6612 | 0.00026954 | 0.00012612
6613 | 0.00027294 | 0.0001311
6614 | 0.00026415 | 0.00013983
6615 | 0.00025052 | 0.000146
6616 | 0.00019403 | 0.00014746
6617 | 0.0001195 | 0.0001403
6618 | 9.9293e-05 | 0.00014774
6619 | 0.0001003 | 0.00017174
6620 | 0.00011114 | 0.00017435
6621 | 9.2205e-05 | 0.00017873
6622 | 5.5121e-05 | 0.00018283
6623 | 2.2897e-05 | 0.00017918
6624 | 5.8813e-06 | 0.0001843
6625 | 1.2748e-06 | 0.00018381
6626 | 4.7775e-07 | 0.00018884
6627 | 3.2489e-07 | 0.00018518
6628 | 2.4417e-07 | 0.00017898
6629 | 1.2663e-07 | 0.00018122
6630 | 9.6356e-08 | 0.00017117
6631 | 1.0513e-06 | 0.00016351
6632 | 2.5205e-05 | 0.00015553
6633 | 7.8443e-05 | 0.00015253
6634 | 0.00014774 | 0.00015432
6635 | 0.0001521 | 0.00015524
6636 | 0.00019628 | 0.00015021
6637 | 0.0002216 | 0.00016253
6638 | 0.00022661 | 0.00016596
6639 | 0.00021518 | 0.00016474
6640 | 0.00016596 | 0.00015397
6641 | 9.7958e-05 | 0.00014875
6642 | 9.5145e-05 | 0.00015101
6643 | 9.5602e-05 | 0.00017125
6644 | 9.5579e-05 | 0.00016718
6645 | 7.399e-05 | 0.00015973
6646 | 3.9741e-05 | 0.00015237
6647 | 1.3577e-05 | 0.00013301
6648 | 3.3372e-06 | 0.00013595
6649 | 7.5269e-07 | 0.00013613
6650 | 3.1328e-07 | 0.0001373
6651 | 2.7242e-07 | 0.00013771
6652 | 1.9473e-07 | 0.00013188
6653 | 1.0443e-07 | 0.00012256
6654 | 8.4249e-08 | 0.0001256
6655 | 1.2652e-06 | 0.00012158
6656 | 4.2717e-05 | 0.00011689
6657 | 0.00014342 | 0.00011097
6658 | 0.00025732 | 0.00010213
6659 | 0.00024792 | 8.77e-05
6660 | 0.00028031 | 7.7351e-05
6661 | 0.0002906 | 7.6324e-05
6662 | 0.00029533 | 8.7227e-05
6663 | 0.00028353 | 9.1613e-05
6664 | 0.00023252 | 8.8854e-05
6665 | 0.00014907 | 9.5986e-05
6666 | 0.0001003 | 0.00010825
6667 | 9.7767e-05 | 0.00013589
6668 | 0.00010794 | 0.00014648
6669 | 9.1912e-05 | 0.00012752
6670 | 5.5159e-05 | 0.00011214
6671 | 2.6042e-05 | 0.00010213
6672 | 9.507e-06 | 9.819e-05
6673 | 3.4809e-06 | 9.7736e-05
6674 | 2.6435e-07 | 9.7642e-05
6675 | 2.0785e-07 | 9.5592e-05
6676 | 1.8464e-07 | 0.00010598
6677 | 1.3167e-07 | 0.00010918
6678 | 1.1553e-07 | 0.00010783
6679 | 1.6295e-06 | 0.00011803
6680 | 5.5521e-05 | 0.00011518
6681 | 0.0001845 | 0.00010752
6682 | 0.00030738 | 0.00010378
6683 | 0.00027614 | 9.5425e-05
6684 | 0.00030712 | 9.7305e-05
6685 | 0.00031145 | 0.00010683
6686 | 0.00029824 | 0.00012234
6687 | 0.00027647 | 0.00013093
6688 | 0.00021879 | 0.0001343
6689 | 0.00013022 | 0.00013821
6690 | 0.00010543 | 0.00012485
6691 | 0.00011238 | 0.00014074
6692 | 0.00012833 | 0.00013799
6693 | 0.00010275 | 0.00011331
6694 | 5.6675e-05 | 8.9674e-05
6695 | 2.1423e-05 | 8.078e-05
6696 | 6.8615e-06 | 7.99e-05
6697 | 1.1911e-06 | 7.9201e-05
6698 | 3.7332e-07 | 9.2704e-05
6699 | 3.1883e-07 | 9.7498e-05
6700 | 2.2803e-07 | 0.00010311
6701 | 1.4933e-07 | 0.00011558
6702 | 1.2713e-07 | 0.00013337
6703 | 1.3641e-06 | 0.0001433
6704 | 5.2352e-05 | 0.00013934
6705 | 0.00017945 | 0.00013407
6706 | 0.00031229 | 0.00012818
6707 | 0.00028554 | 0.0001204
6708 | 0.0003163 | 0.00012119
6709 | 0.00032496 | 0.00012114
6710 | 0.00033215 | 0.00012048
6711 | 0.00032954 | 0.00010605
6712 | 0.00026621 | 9.8295e-05
6713 | 0.00016312 | 9.2134e-05
6714 | 0.00011018 | 9.1168e-05
6715 | 0.00011013 | 0.00010918
6716 | 0.00012452 | 0.00010934
6717 | 9.4759e-05 | 8.9777e-05
6718 | 5.496e-05 | 7.0949e-05
6719 | 2.1781e-05 | 5.5925e-05
6720 | 7.4346e-06 | 4.4401e-05
6721 | 3.2014e-06 | 3.8626e-05
6722 | 4.0661e-07 | 4.0352e-05
6723 | 3.1026e-07 | 4.2537e-05
6724 | 2.3458e-07 | 4.5943e-05
6725 | 1.7001e-07 | 4.9578e-05
6726 | 1.5134e-07 | 5.5871e-05
6727 | 1.289e-06 | 6.0722e-05
6728 | 5.3637e-05 | 6.1798e-05
6729 | 0.00018058 | 6.1591e-05
6730 | 0.00029711 | 6.5528e-05
6731 | 0.00026807 | 6.5657e-05
6732 | 0.00028344 | 6.0054e-05
6733 | 0.00027435 | 6.0302e-05
6734 | 0.0002547 | 6.3e-05
6735 | 0.00024002 | 6.6664e-05
6736 | 0.00019516 | 6.7265e-05
6737 | 0.00011955 | 7.6718e-05
6738 | 0.00010214 | 7.983e-05
6739 | 0.00010403 | 0.00010746
6740 | 0.00010714 | 0.00010899
6741 | 7.7379e-05 | 9.64e-05
6742 | 4.4136e-05 | 8.4554e-05
6743 | 1.3812e-05 | 7.7501e-05
6744 | 3.3235e-06 | 7.023e-05
6745 | 1.018e-06 | 6.6562e-05
6746 | 4.1014e-07 | 7.0933e-05
6747 | 3.5011e-07 | 7.8013e-05
6748 | 2.3105e-07 | 8.2035e-05
6749 | 1.4378e-07 | 8.9448e-05
6750 | 1.1351e-07 | 9.8454e-05
6751 | 8.662e-07 | 0.00010921
6752 | 3.856e-05 | 0.00011439
6753 | 0.00013017 | 0.00011496
6754 | 0.00022167 | 0.00011138
6755 | 0.0001989 | 0.00010367
6756 | 0.00022413 | 9.5424e-05
6757 | 0.00023563 | 9.0961e-05
6758 | 0.00024135 | 8.3151e-05
6759 | 0.00023429 | 9.4261e-05
6760 | 0.00017921 | 9.6785e-05
6761 | 0.00010723 | 9.3285e-05
6762 | 9.373e-05 | 0.00010861
6763 | 8.9909e-05 | 0.00014904
6764 | 0.00010153 | 0.00018062
6765 | 7.8981e-05 | 0.00018056
6766 | 4.1831e-05 | 0.00017995
6767 | 1.3526e-05 | 0.00019729
6768 | 2.7822e-06 | 0.00021759
6769 | 9.5902e-07 | 0.00022375
6770 | 3.6676e-07 | 0.0002345
6771 | 3.2035e-07 | 0.00023911
6772 | 1.4176e-07 | 0.00024055
6773 | 7.1637e-08 | 0.00024099
6774 | 6.7096e-08 | 0.00023816
6775 | 1.2814e-06 | 0.00023406
6776 | 5.8613e-05 | 0.00023393
6777 | 0.00018695 | 0.00023348
6778 | 0.00030654 | 0.00022828
6779 | 0.00027819 | 0.00021745
6780 | 0.00029618 | 0.00020822
6781 | 0.00028801 | 0.00019954
6782 | 0.00028002 | 0.00020356
6783 | 0.00025362 | 0.00021654
6784 | 0.00020211 | 0.00021986
6785 | 0.00012167 | 0.00021926
6786 | 0.00010194 | 0.00021619
6787 | 0.00010968 | 0.00024291
6788 | 0.00012302 | 0.0002526
6789 | 9.1956e-05 | 0.00025374
6790 | 4.9377e-05 | 0.00023367
6791 | 1.7367e-05 | 0.0002092
6792 | 3.4824e-06 | 0.00020129
6793 | 9.7365e-07 | 0.00019684
6794 | 3.9148e-07 | 0.00019138
6795 | 3.0773e-07 | 0.00018982
6796 | 2.1693e-07 | 0.00017864
6797 | 1.2208e-07 | 0.00017783
6798 | 9.6356e-08 | 0.00017419
6799 | 9.2926e-07 | 0.00016271
6800 | 4.3913e-05 | 0.00015611
6801 | 0.00015024 | 0.00013561
6802 | 0.00027443 | 0.00012344
6803 | 0.00026863 | 0.00010483
6804 | 0.00030262 | 8.4207e-05
6805 | 0.00031428 | 7.6339e-05
6806 | 0.00031144 | 7.5869e-05
6807 | 0.00030171 | 8.4245e-05
6808 | 0.00023907 | 0.00010551
6809 | 0.00013925 | 0.00011799
6810 | 0.00010084 | 0.00012448
6811 | 9.2104e-05 | 0.0001464
6812 | 0.00010191 | 0.00014579
6813 | 8.195e-05 | 0.00012543
6814 | 5.1262e-05 | 0.00010537
6815 | 2.2498e-05 | 9.2498e-05
6816 | 1.0119e-05 | 8.0631e-05
6817 | 4.0792e-06 | 7.3137e-05
6818 | 7.3957e-07 | 7.2648e-05
6819 | 3.4708e-07 | 7.9624e-05
6820 | 1.8313e-07 | 7.9364e-05
6821 | 1.0291e-07 | 8.1698e-05
6822 | 7.5672e-08 | 8.417e-05
6823 | 1.0024e-06 | 8.2545e-05
6824 | 4.7285e-05 | 8.1031e-05
6825 | 0.00016391 | 7.9002e-05
6826 | 0.00028219 | 7.474e-05
6827 | 0.00026612 | 6.8769e-05
6828 | 0.00028981 | 6.8391e-05
6829 | 0.00028288 | 6.6526e-05
6830 | 0.00026566 | 6.7839e-05
6831 | 0.00025576 | 6.6282e-05
6832 | 0.00020336 | 6.9431e-05
6833 | 0.00011701 | 7.3704e-05
6834 | 9.5076e-05 | 7.9194e-05
6835 | 8.7909e-05 | 9.769e-05
6836 | 0.00010048 | 9.3002e-05
6837 | 8.0429e-05 | 8.3751e-05
6838 | 4.8433e-05 | 7.2656e-05
6839 | 2.0869e-05 | 6.296e-05
6840 | 8.0026e-06 | 5.709e-05
6841 | 3.2726e-06 | 5.5981e-05
6842 | 3.4002e-07 | 5.905e-05
6843 | 2.7898e-07 | 6.7419e-05
6844 | 1.4781e-07 | 7.3401e-05
6845 | 9.4338e-08 | 7.8737e-05
6846 | 7.9708e-08 | 9.3001e-05
6847 | 1.0544e-06 | 9.3013e-05
6848 | 4.9855e-05 | 9.5813e-05
6849 | 0.00016663 | 8.8667e-05
6850 | 0.00029773 | 7.464e-05
6851 | 0.00029467 | 6.5602e-05
6852 | 0.00033431 | 5.4945e-05
6853 | 0.0003476 | 5.3212e-05
6854 | 0.00034347 | 5.5261e-05
6855 | 0.00033197 | 5.618e-05
6856 | 0.00025816 | 6.3258e-05
6857 | 0.00015121 | 8.0014e-05
6858 | 0.00010889 | 8.5207e-05
6859 | 0.00011886 | 0.00010006
6860 | 0.00013583 | 9.8731e-05
6861 | 0.00010646 | 7.7883e-05
6862 | 6.3296e-05 | 5.8551e-05
6863 | 2.3432e-05 | 5.2758e-05
6864 | 6.3424e-06 | 5.2872e-05
6865 | 1.6073e-06 | 5.6679e-05
6866 | 8.2079e-07 | 6.3128e-05
6867 | 3.3195e-07 | 6.9413e-05
6868 | 2.2248e-07 | 7.6603e-05
6869 | 1.5034e-07 | 7.8542e-05
6870 | 1.2612e-07 | 8.047e-05
6871 | 9.4893e-07 | 7.7459e-05
6872 | 4.6332e-05 | 7.1846e-05
6873 | 0.00016145 | 6.0421e-05
6874 | 0.00029752 | 4.8867e-05
6875 | 0.00029031 | 4.2639e-05
6876 | 0.00032652 | 4.2379e-05
6877 | 0.00034537 | 4.6665e-05
6878 | 0.00033536 | 5.5099e-05
6879 | 0.00031536 | 6.7131e-05
6880 | 0.0002517 | 7.476e-05
6881 | 0.00015319 | 7.4582e-05
6882 | 0.00010727 | 7.4443e-05
6883 | 0.00011546 | 9.7406e-05
6884 | 0.00013309 | 0.00010194
6885 | 0.00010875 | 8.5388e-05
6886 | 6.4386e-05 | 6.0232e-05
6887 | 2.514e-05 | 5.1045e-05
6888 | 6.921e-06 | 4.4315e-05
6889 | 1.7632e-06 | 4.241e-05
6890 | 5.2063e-07 | 4.3883e-05
6891 | 3.3145e-07 | 4.4279e-05
6892 | 1.8414e-07 | 4.707e-05
6893 | 1.5538e-07 | 4.8335e-05
6894 | 1.5034e-07 | 4.8056e-05
6895 | 8.6822e-07 | 4.2742e-05
6896 | 4.2363e-05 | 4.0126e-05
6897 | 0.00014934 | 3.1839e-05
6898 | 0.00026462 | 2.6719e-05
6899 | 0.00025631 | 2.1166e-05
6900 | 0.00028622 | 1.9842e-05
6901 | 0.00030401 | 2.4431e-05
6902 | 0.00029764 | 3.8702e-05
6903 | 0.00027912 | 5.0596e-05
6904 | 0.00021084 | 5.522e-05
6905 | 0.00011587 | 6.6217e-05
6906 | 9.9545e-05 | 6.8322e-05
6907 | 0.00010847 | 9.396e-05
6908 | 0.00011021 | 9.6371e-05
6909 | 8.3669e-05 | 8.6224e-05
6910 | 4.543e-05 | 6.7703e-05
6911 | 1.7438e-05 | 6.1352e-05
6912 | 5.2855e-06 | 6.2824e-05
6913 | 1.2647e-06 | 5.9267e-05
6914 | 3.8189e-07 | 6.9015e-05
6915 | 2.8756e-07 | 7.5764e-05
6916 | 1.8565e-07 | 7.8293e-05
6917 | 1.4025e-07 | 7.9922e-05
6918 | 1.0039e-07 | 9.1515e-05
6919 | 5.5745e-07 | 8.8792e-05
6920 | 3.283e-05 | 8.4516e-05
6921 | 0.00012083 | 8.4859e-05
6922 | 0.00023066 | 8.5485e-05
6923 | 0.00022495 | 9.4048e-05
6924 | 0.0002637 | 0.00010635
6925 | 0.00027457 | 0.00011602
6926 | 0.00026067 | 0.00012273
6927 | 0.00023061 | 0.00013351
6928 | 0.00017726 | 0.00013972
6929 | 9.9277e-05 | 0.00012717
6930 | 9.4489e-05 | 0.00012523
6931 | 0.00010058 | 0.00015507
6932 | 0.00010428 | 0.0001561
6933 | 7.22e-05 | 0.00015459
6934 | 3.9479e-05 | 0.00015367
6935 | 1.3764e-05 | 0.00014304
6936 | 3.2807e-06 | 0.00013474
6937 | 1.123e-06 | 0.00013992
6938 | 5.7864e-07 | 0.00014799
6939 | 4.0914e-07 | 0.00015815
6940 | 1.6043e-07 | 0.00017016
6941 | 1.0039e-07 | 0.00016813
6942 | 7.0123e-08 | 0.00016401
6943 | 7.0779e-07 | 0.00016504
6944 | 4.9582e-05 | 0.00016078
6945 | 0.0001876 | 0.00013585
6946 | 0.00033593 | 0.00011221
6947 | 0.00032054 | 9.977e-05
6948 | 0.00035491 | 9.5489e-05
6949 | 0.00036358 | 9.209e-05
6950 | 0.00037256 | 9.3807e-05
6951 | 0.00038169 | 9.8723e-05
6952 | 0.00029579 | 0.00011607
6953 | 0.00015827 | 0.0001318
6954 | 9.8437e-05 | 0.00014158
6955 | 9.8949e-05 | 0.00016828
6956 | 0.00011515 | 0.00017382
6957 | 9.6388e-05 | 0.00016414
6958 | 6.3981e-05 | 0.00014586
6959 | 2.967e-05 | 0.00012776
6960 | 9.115e-06 | 0.00012633
6961 | 1.8671e-06 | 0.00011694
6962 | 4.6362e-07 | 0.00011244
6963 | 2.6384e-07 | 9.4441e-05
6964 | 1.7405e-07 | 8.2243e-05
6965 | 1.3217e-07 | 7.621e-05
6966 | 1.2007e-07 | 7.5089e-05
6967 | 8.2079e-07 | 7.5953e-05
6968 | 6.6246e-05 | 6.9405e-05
6969 | 0.00024379 | 6.7599e-05
6970 | 0.00041229 | 5.402e-05
6971 | 0.00037416 | 4.7095e-05
6972 | 0.00041221 | 4.5111e-05
6973 | 0.00042126 | 4.8408e-05
6974 | 0.00042815 | 5.1645e-05
6975 | 0.00043813 | 5.7437e-05
6976 | 0.00033437 | 6.3974e-05
6977 | 0.00017148 | 7.4322e-05
6978 | 0.00010581 | 7.8716e-05
6979 | 0.0001205 | 0.00010356
6980 | 0.0001438 | 0.00010897
6981 | 0.00012298 | 0.00010293
6982 | 7.91e-05 | 8.9179e-05
6983 | 3.2244e-05 | 8.1744e-05
6984 | 9.223e-06 | 8.836e-05
6985 | 2.248e-06 | 9.4509e-05
6986 | 6.0235e-07 | 9.4385e-05
6987 | 3.7332e-07 | 9.9648e-05
6988 | 2.4467e-07 | 0.00012078
6989 | 1.7102e-07 | 0.00012735
6990 | 1.5336e-07 | 0.00011626
6991 | 6.2909e-07 | 0.00010495
6992 | 5.3581e-05 | 9.8386e-05
6993 | 0.00020102 | 7.9787e-05
6994 | 0.00035975 | 5.8412e-05
6995 | 0.00034447 | 5.1468e-05
6996 | 0.00037991 | 4.6806e-05
6997 | 0.00038244 | 5.9208e-05
6998 | 0.00038208 | 7.5857e-05
6999 | 0.00037337 | 7.9984e-05
7000 | 0.00028726 | 9.8614e-05
7001 | 0.00015742 | 0.00010448
7002 | 0.00010328 | 0.00010187
7003 | 0.00011993 | 0.00013181
7004 | 0.0001377 | 0.00013117
7005 | 0.0001056 | 0.00011365
7006 | 6.5055e-05 | 9.9468e-05
7007 | 2.6308e-05 | 8.8042e-05
7008 | 7.0865e-06 | 8.375e-05
7009 | 1.802e-06 | 7.1451e-05
7010 | 5.625e-07 | 6.8746e-05
7011 | 3.602e-07 | 6.8769e-05
7012 | 2.3812e-07 | 6.8136e-05
7013 | 1.7052e-07 | 6.8023e-05
7014 | 1.4378e-07 | 7.1946e-05
7015 | 5.625e-07 | 6.3968e-05
7016 | 5.3696e-05 | 5.8289e-05
7017 | 0.00020723 | 4.3615e-05
7018 | 0.00036825 | 2.7649e-05
7019 | 0.00034826 | 1.9086e-05
7020 | 0.00038035 | 1.5731e-05
7021 | 0.00038868 | 2.2344e-05
7022 | 0.00038451 | 2.7727e-05
7023 | 0.00037174 | 3.1127e-05
7024 | 0.00028311 | 3.2179e-05
7025 | 0.00014684 | 3.1e-05
7026 | 0.00010093 | 3.6444e-05
7027 | 0.00012014 | 6.9206e-05
7028 | 0.0001389 | 7.1768e-05
7029 | 0.00010885 | 6.483e-05
7030 | 6.8312e-05 | 5.2778e-05
7031 | 2.792e-05 | 4.4755e-05
7032 | 8.2074e-06 | 4.431e-05
7033 | 2.1597e-06 | 4.5961e-05
7034 | 6.1396e-07 | 5.3778e-05
7035 | 3.38e-07 | 6.0082e-05
7036 | 2.0734e-07 | 6.3277e-05
7037 | 1.4781e-07 | 6.3435e-05
7038 | 1.4327e-07 | 6.5375e-05
7039 | 4.8077e-07 | 6.6486e-05
7040 | 4.4591e-05 | 6.5223e-05
7041 | 0.00017778 | 5.8428e-05
7042 | 0.00032339 | 5.6401e-05
7043 | 0.00028932 | 5.4752e-05
7044 | 0.00030376 | 5.4356e-05
7045 | 0.00030058 | 5.5105e-05
7046 | 0.00028861 | 6.2291e-05
7047 | 0.00027541 | 6.3647e-05
7048 | 0.00020976 | 7.3099e-05
7049 | 0.00011043 | 7.8988e-05
7050 | 9.6708e-05 | 8.5786e-05
7051 | 0.0001181 | 0.00010551
7052 | 0.00013156 | 0.00010503
7053 | 9.9283e-05 | 0.00010209
7054 | 5.7377e-05 | 9.7207e-05
7055 | 2.0544e-05 | 9.1516e-05
7056 | 5.2421e-06 | 9.1818e-05
7057 | 1.351e-06 | 8.5556e-05
7058 | 4.6362e-07 | 9.4723e-05
7059 | 3.6121e-07 | 9.4532e-05
7060 | 2.5981e-07 | 9.8432e-05
7061 | 1.7052e-07 | 0.0001013
7062 | 9.9888e-08 | 0.00010332
7063 | 2.5174e-07 | 0.00010207
7064 | 3.6196e-05 | 9.2212e-05
7065 | 0.00015289 | 8.4616e-05
7066 | 0.00028681 | 8.0174e-05
7067 | 0.0002727 | 7.6393e-05
7068 | 0.00030759 | 7.3403e-05
7069 | 0.00030646 | 7.1545e-05
7070 | 0.00028756 | 8.262e-05
7071 | 0.000277 | 8.6478e-05
7072 | 0.00022409 | 0.00010118
7073 | 0.00011813 | 0.00011123
7074 | 8.2323e-05 | 0.00012478
7075 | 9.2151e-05 | 0.00015442
7076 | 0.00010704 | 0.00015898
7077 | 9.0963e-05 | 0.00013853
7078 | 5.9122e-05 | 0.00011491
7079 | 2.6178e-05 | 9.6362e-05
7080 | 7.4719e-06 | 8.4824e-05
7081 | 1.5301e-06 | 8.1399e-05
7082 | 4.273e-07 | 8.9318e-05
7083 | 2.4568e-07 | 9.9298e-05
7084 | 1.7001e-07 | 0.00010567
7085 | 1.2612e-07 | 0.00011035
7086 | 1.13e-07 | 0.00011486
7087 | 2.8251e-07 | 0.00010723
7088 | 3.8403e-05 | 0.00010336
7089 | 0.00016909 | 8.7782e-05
7090 | 0.00030098 | 6.4297e-05
7091 | 0.00028491 | 5.8193e-05
7092 | 0.0003248 | 5.9392e-05
7093 | 0.00033815 | 6.6523e-05
7094 | 0.00033645 | 8.5259e-05
7095 | 0.00033351 | 0.00010729
7096 | 0.00026284 | 0.00012639
7097 | 0.00014477 | 0.00013954
7098 | 9.7689e-05 | 0.00015422
7099 | 0.00011061 | 0.00018496
7100 | 0.00012389 | 0.00018676
7101 | 9.9833e-05 | 0.00018617
7102 | 6.1374e-05 | 0.00018537
7103 | 2.6789e-05 | 0.00018588
7104 | 7.9834e-06 | 0.00019075
7105 | 1.798e-06 | 0.00020076
7106 | 5.065e-07 | 0.00020207
7107 | 3.1379e-07 | 0.00019556
7108 | 2.4871e-07 | 0.00018777
7109 | 1.4428e-07 | 0.00018627
7110 | 1.1401e-07 | 0.0001789
7111 | 3.38e-07 | 0.00016875
7112 | 4.3675e-05 | 0.00016597
7113 | 0.00019494 | 0.00016172
7114 | 0.00036068 | 0.00015108
7115 | 0.00034211 | 0.00013822
7116 | 0.00038284 | 0.00013063
7117 | 0.00039092 | 0.0001342
7118 | 0.00039346 | 0.00013868
7119 | 0.00038151 | 0.00014188
7120 | 0.00028658 | 0.00015772
7121 | 0.00014181 | 0.00016626
7122 | 9.7258e-05 | 0.00015946
7123 | 0.00011922 | 0.0001752
7124 | 0.0001423 | 0.00018767
7125 | 0.0001203 | 0.0001821
7126 | 7.4372e-05 | 0.00017202
7127 | 2.9738e-05 | 0.00015408
7128 | 8.9697e-06 | 0.00014741
7129 | 2.8155e-06 | 0.00013737
7130 | 1.3525e-06 | 0.00013622
7131 | 7.6026e-07 | 0.00013757
7132 | 2.926e-07 | 0.00014505
7133 | 1.5639e-07 | 0.00014412
7134 | 1.3419e-07 | 0.0001476
7135 | 3.486e-07 | 0.00013702
7136 | 4.7517e-05 | 0.0001311
7137 | 0.00021439 | 0.00012877
7138 | 0.0003834 | 0.00012459
7139 | 0.00035422 | 0.00010992
7140 | 0.00039218 | 0.00010647
7141 | 0.00040334 | 0.00010382
7142 | 0.00041541 | 0.00010626
7143 | 0.00041535 | 0.00011509
7144 | 0.00031674 | 0.00011377
7145 | 0.00015367 | 0.00011598
7146 | 9.839e-05 | 0.00011541
7147 | 0.00012013 | 0.0001456
7148 | 0.00014299 | 0.0001482
7149 | 0.00012216 | 0.00013604
7150 | 7.7593e-05 | 0.0001161
7151 | 3.1089e-05 | 0.00010798
7152 | 8.9616e-06 | 0.00010093
7153 | 2.0416e-06 | 9.7512e-05
7154 | 5.968e-07 | 0.00010552
7155 | 3.602e-07 | 0.00010457
7156 | 2.5022e-07 | 9.6912e-05
7157 | 1.6345e-07 | 9.4137e-05
7158 | 1.4176e-07 | 9.886e-05
7159 | 4.5303e-07 | 9.2362e-05
7160 | 4.8264e-05 | 8.9658e-05
7161 | 0.00020758 | 8.3785e-05
7162 | 0.00037313 | 7.7417e-05
7163 | 0.00033962 | 7.8831e-05
7164 | 0.00036763 | 7.4878e-05
7165 | 0.00036373 | 6.7996e-05
7166 | 0.00033346 | 6.3239e-05
7167 | 0.00029301 | 5.9892e-05
7168 | 0.00020693 | 5.8292e-05
7169 | 0.00010309 | 5.0981e-05
7170 | 9.3896e-05 | 5.3011e-05
7171 | 0.00011944 | 8.3911e-05
7172 | 0.0001435 | 9.0714e-05
7173 | 0.00011944 | 9.2176e-05
7174 | 7.0584e-05 | 8.2163e-05
7175 | 2.8802e-05 | 7.0872e-05
7176 | 8.0445e-06 | 7.4367e-05
7177 | 1.916e-06 | 6.843e-05
7178 | 5.9731e-07 | 6.8686e-05
7179 | 4.0308e-07 | 8.0753e-05
7180 | 2.5426e-07 | 8.4805e-05
7181 | 1.6244e-07 | 9.0117e-05
7182 | 1.352e-07 | 8.9602e-05
7183 | 1.9372e-07 | 8.5398e-05
7184 | 3.7753e-05 | 8.029e-05
7185 | 0.00018102 | 7.5328e-05
7186 | 0.00032687 | 6.6798e-05
7187 | 0.00031184 | 6.2149e-05
7188 | 0.00035393 | 6.1261e-05
7189 | 0.00037069 | 6.3953e-05
7190 | 0.00037264 | 6.5237e-05
7191 | 0.00035567 | 6.8702e-05
7192 | 0.00027591 | 7.3226e-05
7193 | 0.00013242 | 7.3995e-05
7194 | 9.5924e-05 | 7.3149e-05
7195 | 0.00011973 | 0.00010338
7196 | 0.00014178 | 0.00011096
7197 | 0.00012159 | 0.00010371
7198 | 7.7765e-05 | 9.6422e-05
7199 | 3.2366e-05 | 9.2364e-05
7200 | 9.0025e-06 | 8.9597e-05
7201 | 1.8958e-06 | 8.8059e-05
7202 | 6.2152e-07 | 8.3269e-05
7203 | 3.9652e-07 | 7.3817e-05
7204 | 2.7847e-07 | 6.6814e-05
7205 | 2.0078e-07 | 6.758e-05
7206 | 1.7152e-07 | 6.9961e-05
7207 | 1.9978e-07 | 6.2039e-05
7208 | 3.7863e-05 | 5.6022e-05
7209 | 0.00018023 | 4.8526e-05
7210 | 0.00033668 | 3.6777e-05
7211 | 0.00032282 | 3.2693e-05
7212 | 0.00036353 | 3.7034e-05
7213 | 0.0003734 | 4.0605e-05
7214 | 0.00036924 | 4.5912e-05
7215 | 0.00035771 | 4.862e-05
7216 | 0.00027566 | 5.0286e-05
7217 | 0.00012611 | 5.3762e-05
7218 | 9.4697e-05 | 6.363e-05
7219 | 0.00011972 | 8.0701e-05
7220 | 0.00014253 | 7.6364e-05
7221 | 0.00012156 | 6.6065e-05
7222 | 7.5925e-05 | 5.1401e-05
7223 | 3.0121e-05 | 4.5953e-05
7224 | 8.5015e-06 | 4.8809e-05
7225 | 2.0154e-06 | 5.4672e-05
7226 | 6.5431e-07 | 6.4517e-05
7227 | 4.4949e-07 | 6.9766e-05
7228 | 3.375e-07 | 7.7185e-05
7229 | 2.3559e-07 | 8.7451e-05
7230 | 1.7152e-07 | 0.00010202
7231 | 1.6093e-07 | 9.7123e-05
7232 | 3.0402e-05 | 9.093e-05
7233 | 0.00015151 | 8.3489e-05
7234 | 0.00029173 | 7.1395e-05
7235 | 0.00027948 | 6.0222e-05
7236 | 0.00031069 | 5.3119e-05
7237 | 0.00031752 | 5.0326e-05
7238 | 0.00030287 | 5.5002e-05
7239 | 0.00027727 | 6.0089e-05
7240 | 0.00021407 | 6.0178e-05
7241 | 0.00011636 | 5.5741e-05
7242 | 9.3994e-05 | 6.5091e-05
7243 | 0.00011815 | 9.2454e-05
7244 | 0.00013625 | 9.5249e-05
7245 | 0.00010935 | 8.4017e-05
7246 | 6.1623e-05 | 7.3831e-05
7247 | 2.518e-05 | 6.9243e-05
7248 | 6.7409e-06 | 6.8922e-05
7249 | 1.5715e-06 | 6.9782e-05
7250 | 4.8178e-07 | 6.5035e-05
7251 | 3.2186e-07 | 5.5527e-05
7252 | 1.9624e-07 | 4.7189e-05
7253 | 1.4075e-07 | 4.1818e-05
7254 | 1.0897e-07 | 4.2082e-05
7255 | 1.1351e-07 | 3.8867e-05
7256 | 3.1863e-05 | 3.8995e-05
7257 | 0.00015604 | 3.9786e-05
7258 | 0.00028622 | 3.4316e-05
7259 | 0.00027245 | 2.6782e-05
7260 | 0.00029845 | 2.4138e-05
7261 | 0.00029317 | 2.5883e-05
7262 | 0.00028145 | 2.8171e-05
7263 | 0.00026451 | 3.0756e-05
7264 | 0.0001999 | 3.4952e-05
7265 | 0.00010629 | 4.2571e-05
7266 | 9.0456e-05 | 5.2962e-05
7267 | 0.00010439 | 8.0563e-05
7268 | 0.00011542 | 8.021e-05
7269 | 8.813e-05 | 6.8248e-05
7270 | 4.9327e-05 | 5.8377e-05
7271 | 1.5893e-05 | 4.4702e-05
7272 | 4.3971e-06 | 4.293e-05
7273 | 1.2471e-06 | 4.1637e-05
7274 | 3.9097e-07 | 4.1914e-05
7275 | 3.375e-07 | 4.5843e-05
7276 | 1.917e-07 | 5.2116e-05
7277 | 1.1502e-07 | 5.8931e-05
7278 | 8.1222e-08 | 6.0827e-05
7279 | 1.1452e-07 | 6.1531e-05
7280 | 3.3631e-05 | 5.9948e-05
7281 | 0.00018311 | 5.0354e-05
7282 | 0.00034618 | 4.544e-05
7283 | 0.00032644 | 3.9877e-05
7284 | 0.00035967 | 3.0378e-05
7285 | 0.00036334 | 2.2564e-05
7286 | 0.00035177 | 2.8718e-05
7287 | 0.00033322 | 3.5329e-05
7288 | 0.00024933 | 3.7696e-05
7289 | 0.00011138 | 3.7942e-05
7290 | 9.184e-05 | 3.854e-05
7291 | 0.000118 | 6.0432e-05
7292 | 0.00014205 | 5.648e-05
7293 | 0.00012167 | 4.8424e-05
7294 | 7.4623e-05 | 4.1566e-05
7295 | 2.8808e-05 | 3.7167e-05
7296 | 8.0011e-06 | 4.3837e-05
7297 | 1.7919e-06 | 4.6311e-05
7298 | 5.292e-07 | 5.5656e-05
7299 | 3.4708e-07 | 6.4578e-05
7300 | 2.3711e-07 | 7.1142e-05
7301 | 1.685e-07 | 7.3382e-05
7302 | 1.3671e-07 | 8.4924e-05
7303 | 1.2864e-07 | 8.4007e-05
7304 | 2.764e-05 | 8.1288e-05
7305 | 0.00014654 | 7.4856e-05
7306 | 0.00029026 | 6.9476e-05
7307 | 0.00028747 | 7.0187e-05
7308 | 0.00032522 | 6.5575e-05
7309 | 0.00033989 | 6.6194e-05
7310 | 0.00032772 | 7.8068e-05
7311 | 0.00030404 | 8.6383e-05
7312 | 0.00021761 | 9.2449e-05
7313 | 0.00010088 | 8.3241e-05
7314 | 9.2724e-05 | 8.2763e-05
7315 | 0.00011862 | 0.00010797
7316 | 0.00013858 | 0.00011567
7317 | 0.0001147 | 0.00011276
7318 | 6.7494e-05 | 9.7382e-05
7319 | 2.3474e-05 | 7.8351e-05
7320 | 6.5078e-06 | 7.513e-05
7321 | 1.6416e-06 | 7.074e-05
7322 | 5.1609e-07 | 7.835e-05
7323 | 3.6323e-07 | 8.2358e-05
7324 | 2.4921e-07 | 8.3628e-05
7325 | 1.5942e-07 | 7.6803e-05
7326 | 1.2309e-07 | 6.7218e-05
7327 | 9.1311e-08 | 6.8148e-05
7328 | 2.2626e-05 | 7.6437e-05
7329 | 0.00012862 | 6.8069e-05
7330 | 0.00025449 | 5.8154e-05
7331 | 0.00025958 | 5.3101e-05
7332 | 0.00029855 | 5.2622e-05
7333 | 0.00030687 | 6.7326e-05
7334 | 0.00029275 | 8.0041e-05
7335 | 0.00025926 | 8.7722e-05
7336 | 0.00018706 | 9.2988e-05
7337 | 8.3977e-05 | 9.1401e-05
7338 | 7.4354e-05 | 9.0668e-05
7339 | 8.8259e-05 | 0.00012111
7340 | 0.00010284 | 0.00013191
7341 | 8.4221e-05 | 0.00011128
7342 | 4.8778e-05 | 8.9576e-05
7343 | 2.1633e-05 | 7.7098e-05
7344 | 6.4327e-06 | 7.4944e-05
7345 | 1.4105e-06 | 7.0148e-05
7346 | 3.602e-07 | 7.388e-05
7347 | 2.3156e-07 | 7.5925e-05
7348 | 1.6093e-07 | 7.469e-05
7349 | 1.2864e-07 | 7.5966e-05
7350 | 1.1149e-07 | 8.1306e-05
7351 | 1.0039e-07 | 7.9294e-05
7352 | 2.479e-05 | 7.4122e-05
7353 | 0.00013828 | 5.7208e-05
7354 | 0.00026798 | 5.1994e-05
7355 | 0.00026194 | 5.0065e-05
7356 | 0.00029629 | 4.7906e-05
7357 | 0.0003135 | 5.3393e-05
7358 | 0.00030573 | 6.9543e-05
7359 | 0.00027831 | 8.5122e-05
7360 | 0.00019161 | 0.00010017
7361 | 8.1564e-05 | 0.00011007
7362 | 8.8362e-05 | 0.0001097
7363 | 0.00011093 | 0.00013019
7364 | 0.00012914 | 0.00013257
7365 | 0.00010484 | 0.00013104
7366 | 5.8978e-05 | 0.00013027
7367 | 2.1253e-05 | 0.00013732
7368 | 6.128e-06 | 0.00014004
7369 | 1.4665e-06 | 0.0001498
7370 | 4.8077e-07 | 0.00016149
7371 | 3.3498e-07 | 0.00017748
7372 | 1.9574e-07 | 0.00018787
7373 | 1.4781e-07 | 0.00020308
7374 | 9.6356e-08 | 0.00020588
7375 | 1.0342e-07 | 0.00021017
7376 | 2.9184e-05 | 0.00021239
7377 | 0.00017085 | 0.0002029
7378 | 0.00033693 | 0.00018163
7379 | 0.00032416 | 0.0001583
7380 | 0.00036806 | 0.00015688
7381 | 0.00038092 | 0.00015721
7382 | 0.00036969 | 0.00016774
7383 | 0.00033959 | 0.00017564
7384 | 0.00024724 | 0.00018792
7385 | 0.000103 | 0.00019416
7386 | 9.1489e-05 | 0.00019477
7387 | 0.00011639 | 0.00021772
7388 | 0.00013739 | 0.00022241
7389 | 0.00011694 | 0.00020703
7390 | 6.9677e-05 | 0.00019664
7391 | 2.6615e-05 | 0.00018811
7392 | 8.0954e-06 | 0.00018594
7393 | 1.7168e-06 | 0.00017971
7394 | 5.7713e-07 | 0.00017682
7395 | 3.5112e-07 | 0.00017744
7396 | 2.361e-07 | 0.00016244
7397 | 1.5387e-07 | 0.00014965
7398 | 1.3117e-07 | 0.00014909
7399 | 1.0897e-07 | 0.00013235
7400 | 3.0689e-05 | 0.00012828
7401 | 0.00018274 | 0.00012009
7402 | 0.00035516 | 0.00011172
7403 | 0.0003349 | 9.8901e-05
7404 | 0.00036951 | 8.822e-05
7405 | 0.00037891 | 8.2012e-05
7406 | 0.00038016 | 8.3814e-05
7407 | 0.00036202 | 8.7087e-05
7408 | 0.00025626 | 8.8431e-05
7409 | 0.00010899 | 9.4194e-05
7410 | 9.1977e-05 | 9.7233e-05
7411 | 0.00011917 | 0.00013146
7412 | 0.00013456 | 0.00014862
7413 | 0.00010535 | 0.00013811
7414 | 6.3435e-05 | 0.00011481
7415 | 2.3445e-05 | 0.00010129
7416 | 6.6163e-06 | 0.00010552
7417 | 1.749e-06 | 0.00010688
7418 | 5.403e-07 | 0.00010592
7419 | 3.3044e-07 | 0.00010324
7420 | 2.0129e-07 | 9.425e-05
7421 | 1.3621e-07 | 9.0739e-05
7422 | 1.1502e-07 | 9.0451e-05
7423 | 8.8285e-08 | 8.7715e-05
7424 | 2.4465e-05 | 8.0623e-05
7425 | 0.0001623 | 6.352e-05
7426 | 0.00033648 | 5.0768e-05
7427 | 0.00032218 | 3.5107e-05
7428 | 0.0003544 | 2.9522e-05
7429 | 0.00035132 | 2.568e-05
7430 | 0.00033342 | 3.1864e-05
7431 | 0.00030077 | 3.452e-05
7432 | 0.00021232 | 4.0904e-05
7433 | 8.8276e-05 | 4.1396e-05
7434 | 9.6054e-05 | 4.3038e-05
7435 | 0.00012437 | 6.468e-05
7436 | 0.00013944 | 6.8662e-05
7437 | 0.00011685 | 6.9634e-05
7438 | 6.9364e-05 | 6.147e-05
7439 | 2.5942e-05 | 5.6701e-05
7440 | 7.1258e-06 | 5.9193e-05
7441 | 1.8212e-06 | 5.5977e-05
7442 | 5.8369e-07 | 5.4965e-05
7443 | 3.1934e-07 | 5.9303e-05
7444 | 1.9978e-07 | 5.1932e-05
7445 | 1.4226e-07 | 5.0146e-05
7446 | 1.2108e-07 | 4.9513e-05
7447 | 9.9888e-08 | 5.14e-05
7448 | 2.1314e-05 | 5.5497e-05
7449 | 0.00012975 | 5.8849e-05
7450 | 0.00025319 | 5.3491e-05
7451 | 0.00024605 | 5.7384e-05
7452 | 0.00027423 | 5.8861e-05
7453 | 0.00028237 | 6.4371e-05
7454 | 0.00026446 | 6.5112e-05
7455 | 0.00022823 | 7.3287e-05
7456 | 0.00015328 | 7.5729e-05
7457 | 6.5524e-05 | 7.993e-05
7458 | 8.0248e-05 | 7.6902e-05
7459 | 9.3052e-05 | 0.00010134
7460 | 0.00010358 | 0.00011066
7461 | 8.676e-05 | 0.00012291
7462 | 5.1664e-05 | 0.00012963
7463 | 1.9861e-05 | 0.00012251
7464 | 4.9727e-06 | 0.00011289
7465 | 1.1376e-06 | 0.00012337
7466 | 3.3094e-07 | 0.00013029
7467 | 2.2449e-07 | 0.00013759
7468 | 1.468e-07 | 0.00014798
7469 | 1.0947e-07 | 0.00016199
7470 | 8.9293e-08 | 0.00017007
7471 | 5.1962e-08 | 0.00017065
7472 | 1.1908e-05 | 0.00018152
7473 | 8.1218e-05 | 0.00017202
7474 | 0.00017369 | 0.00016702
7475 | 0.00018629 | 0.00016683
7476 | 0.00023152 | 0.00018006
7477 | 0.00025988 | 0.00018902
7478 | 0.00026274 | 0.0001989
7479 | 0.00024047 | 0.0002009
7480 | 0.00017296 | 0.00020541
7481 | 7.5731e-05 | 0.00020756
7482 | 9.0717e-05 | 0.00020229
7483 | 0.00010152 | 0.00021481
7484 | 9.6967e-05 | 0.0002122
7485 | 7.3401e-05 | 0.00019624
7486 | 4.0286e-05 | 0.00017674
7487 | 1.4511e-05 | 0.00016788
7488 | 4.6423e-06 | 0.00017106
7489 | 1.1094e-06 | 0.00017829
7490 | 3.5919e-07 | 0.00018072
7491 | 2.4316e-07 | 0.00017788
7492 | 1.2915e-07 | 0.00018481
7493 | 8.778e-08 | 0.00017518
7494 | 7.2141e-08 | 0.00016826
7495 | 6.4574e-08 | 0.00016119
7496 | 1.7225e-05 | 0.00016427
7497 | 0.00011363 | 0.00016575
7498 | 0.00024484 | 0.00017822
7499 | 0.00025369 | 0.00018369
7500 | 0.00029386 | 0.00019224
7501 | 0.00029753 | 0.00019152
7502 | 0.00027761 | 0.00018751
7503 | 0.00026126 | 0.00019025
7504 | 0.00018039 | 0.00020211
7505 | 7.7689e-05 | 0.00021205
7506 | 9.2958e-05 | 0.00021272
7507 | 0.00010529 | 0.000234
7508 | 0.00010687 | 0.00023936
7509 | 8.0223e-05 | 0.00024332
7510 | 4.214e-05 | 0.00023651
7511 | 1.4404e-05 | 0.00022076
7512 | 4.0066e-06 | 0.00020513
7513 | 1.1316e-06 | 0.00020151
7514 | 4.1973e-07 | 0.00021222
7515 | 2.9916e-07 | 0.00021462
7516 | 1.6799e-07 | 0.00019853
7517 | 1.0493e-07 | 0.00019957
7518 | 8.4249e-08 | 0.00020515
7519 | 6.8105e-08 | 0.00019641
7520 | 1.6802e-05 | 0.000184
7521 | 0.00011807 | 0.00018079
7522 | 0.0002498 | 0.00017978
7523 | 0.00024478 | 0.0001623
7524 | 0.0002774 | 0.00016022
7525 | 0.00028408 | 0.00015905
7526 | 0.00027589 | 0.00016172
7527 | 0.00025175 | 0.00016692
7528 | 0.0001714 | 0.00016614
7529 | 6.7832e-05 | 0.0001663
7530 | 9.0288e-05 | 0.0001659
7531 | 0.000102 | 0.00018534
7532 | 0.00010417 | 0.00018574
7533 | 7.7732e-05 | 0.00017679
7534 | 3.8659e-05 | 0.00016346
7535 | 1.3979e-05 | 0.00015132
7536 | 4.0011e-06 | 0.00014546
7537 | 1.0337e-06 | 0.00014242
7538 | 3.94e-07 | 0.0001352
7539 | 2.6536e-07 | 0.00013816
7540 | 1.4378e-07 | 0.00013628
7541 | 1.0392e-07 | 0.00013934
7542 | 8.2735e-08 | 0.00013326
7543 | 5.5998e-08 | 0.00011919
7544 | 1.7636e-05 | 0.00010809
7545 | 0.00013163 | 9.3305e-05
7546 | 0.00027368 | 8.6234e-05
7547 | 0.00026634 | 8.8417e-05
7548 | 0.00028939 | 9.3941e-05
7549 | 0.000291 | 0.00010478
7550 | 0.00028168 | 0.00011139
7551 | 0.00025545 | 0.00012521
7552 | 0.00017339 | 0.0001258
7553 | 7.1822e-05 | 0.00013842
7554 | 9.2368e-05 | 0.0001417
7555 | 0.00011007 | 0.00017473
7556 | 0.0001134 | 0.00017774
7557 | 8.2278e-05 | 0.00016952
7558 | 4.074e-05 | 0.00014966
7559 | 1.5987e-05 | 0.00013167
7560 | 4.4167e-06 | 0.00012629
7561 | 1.4453e-06 | 0.00013552
7562 | 3.9501e-07 | 0.00014603
7563 | 3.0824e-07 | 0.00014936
7564 | 2.0835e-07 | 0.00014484
7565 | 1.1149e-07 | 0.00014837
7566 | 7.8699e-08 | 0.0001508
7567 | 5.9024e-08 | 0.00015184
7568 | 1.7546e-05 | 0.00015271
7569 | 0.00012791 | 0.00013605
7570 | 0.00027606 | 0.00012767
7571 | 0.00025799 | 0.00012802
7572 | 0.00027133 | 0.00012673
7573 | 0.00026817 | 0.00012341
7574 | 0.00025266 | 0.00014386
7575 | 0.00021345 | 0.00014144
7576 | 0.00013512 | 0.00014074
7577 | 5.3957e-05 | 0.00014177
7578 | 9.2504e-05 | 0.00015047
7579 | 0.00011436 | 0.00018911
7580 | 0.00010383 | 0.00020166
7581 | 6.4397e-05 | 0.00018988
7582 | 3.3312e-05 | 0.00017814
7583 | 1.2108e-05 | 0.00015555
7584 | 2.9199e-06 | 0.00015191
7585 | 9.9232e-07 | 0.00015616
7586 | 3.2186e-07 | 0.0001556
7587 | 3.0723e-07 | 0.00016196
7588 | 2.0633e-07 | 0.00016809
7589 | 7.3654e-08 | 0.00018496
7590 | 4.1368e-08 | 0.00019984
7591 | 2.926e-08 | 0.0001946
7592 | 1.2733e-05 | 0.00017596
7593 | 0.00010107 | 0.00015506
7594 | 0.00022309 | 0.00014009
7595 | 0.00021939 | 0.00013086
7596 | 0.00025049 | 0.00012167
7597 | 0.00025074 | 0.00012346
7598 | 0.00024397 | 0.00012783
7599 | 0.00022688 | 0.00013211
7600 | 0.00015766 | 0.00013537
7601 | 6.4694e-05 | 0.00014619
7602 | 7.859e-05 | 0.0001464
7603 | 9.2988e-05 | 0.00016549
7604 | 9.8861e-05 | 0.00015708
7605 | 7.0092e-05 | 0.00014436
7606 | 3.9768e-05 | 0.00014192
7607 | 1.5282e-05 | 0.00014031
7608 | 4.6226e-06 | 0.0001348
7609 | 1.2683e-06 | 0.00012807
7610 | 3.6676e-07 | 0.00013336
7611 | 2.9865e-07 | 0.00013856
7612 | 1.8716e-07 | 0.00013203
7613 | 9.1816e-08 | 0.00012396
7614 | 6.0033e-08 | 0.00011853
7615 | 2.8756e-08 | 0.00010919
7616 | 1.3006e-05 | 9.9782e-05
7617 | 0.00010098 | 8.3212e-05
7618 | 0.00021617 | 6.7053e-05
7619 | 0.00021921 | 6.5364e-05
7620 | 0.00026212 | 7.3504e-05
7621 | 0.00027651 | 8.3847e-05
7622 | 0.00026571 | 0.00010243
7623 | 0.00023798 | 0.00011156
7624 | 0.00016365 | 0.00010563
7625 | 7.2333e-05 | 0.00010327
7626 | 9.4394e-05 | 0.00010868
7627 | 0.00012117 | 0.00014778
7628 | 0.00012831 | 0.00015355
7629 | 9.1062e-05 | 0.00014587
7630 | 4.1818e-05 | 0.00014009
7631 | 1.5519e-05 | 0.00012923
7632 | 4.4425e-06 | 0.0001203
7633 | 1.9922e-06 | 0.0001254
7634 | 4.7875e-07 | 0.000134
7635 | 3.0925e-07 | 0.00012051
7636 | 1.9423e-07 | 0.00011453
7637 | 8.4249e-08 | 0.00011438
7638 | 4.7926e-08 | 0.00012381
7639 | 2.7747e-08 | 0.00011103
7640 | 1.5255e-05 | 9.734e-05
7641 | 0.00012567 | 7.9521e-05
7642 | 0.00029179 | 7.3571e-05
7643 | 0.00029534 | 6.0645e-05
7644 | 0.00032641 | 5.3323e-05
7645 | 0.0003244 | 5.1358e-05
7646 | 0.00029883 | 5.1501e-05
7647 | 0.00026593 | 4.8811e-05
7648 | 0.00017719 | 4.8948e-05
7649 | 7.4814e-05 | 4.436e-05
7650 | 9.3535e-05 | 4.7037e-05
7651 | 0.00012381 | 6.9112e-05
7652 | 0.0001361 | 7.4607e-05
7653 | 0.00011019 | 6.8935e-05
7654 | 5.4723e-05 | 6.8659e-05
7655 | 2.1465e-05 | 7.5843e-05
7656 | 7.4204e-06 | 8.5716e-05
7657 | 3.4123e-06 | 9.9263e-05
7658 | 1.4156e-06 | 0.00010981
7659 | 5.4232e-07 | 0.00010736
7660 | 2.1693e-07 | 0.00010573
7661 | 1.1048e-07 | 9.5284e-05
7662 | 6.0538e-08 | 8.6731e-05
7663 | 3.9854e-08 | 9.0634e-05
7664 | 1.2999e-05 | 8.8956e-05
7665 | 0.00011175 | 8.1054e-05
7666 | 0.00026705 | 8.0069e-05
7667 | 0.00027569 | 7.7037e-05
7668 | 0.00031687 | 8.2242e-05
7669 | 0.00033182 | 8.8102e-05
7670 | 0.00032154 | 8.7684e-05
7671 | 0.00029411 | 8.2939e-05
7672 | 0.00020559 | 8.0559e-05
7673 | 7.9764e-05 | 8.5052e-05
7674 | 9.3119e-05 | 8.826e-05
7675 | 0.00012276 | 0.00010997
7676 | 0.00013646 | 0.00010615
7677 | 0.00011116 | 0.00011012
7678 | 6.0285e-05 | 0.00010277
7679 | 2.4069e-05 | 8.9782e-05
7680 | 7.8351e-06 | 8.1161e-05
7681 | 2.1642e-06 | 7.9949e-05
7682 | 9.6356e-07 | 8.2782e-05
7683 | 3.2085e-07 | 7.8611e-05
7684 | 1.9423e-07 | 7.5189e-05
7685 | 1.2814e-07 | 6.8524e-05
7686 | 1.0241e-07 | 6.5306e-05
7687 | 4.3386e-08 | 5.0072e-05
7688 | 1.1963e-05 | 4.1527e-05
7689 | 0.00011152 | 3.2105e-05
7690 | 0.00027919 | 3.8651e-05
7691 | 0.00029102 | 3.0063e-05
7692 | 0.00033877 | 2.1815e-05
7693 | 0.00035319 | 1.6882e-05
7694 | 0.00033502 | 2.0048e-05
7695 | 0.00030079 | 2.3643e-05
7696 | 0.0002025 | 3.3109e-05
7697 | 7.1575e-05 | 4.2181e-05
7698 | 9.5011e-05 | 5.6762e-05
7699 | 0.00012512 | 6.551e-05
7700 | 0.00013589 | 7.3567e-05
7701 | 0.00011244 | 8.0062e-05
7702 | 6.6491e-05 | 8.2848e-05
7703 | 2.6375e-05 | 8.441e-05
7704 | 1.0253e-05 | 8.7081e-05
7705 | 4.3769e-06 | 8.6101e-05
7706 | 1.6148e-06 | 8.2856e-05
7707 | 4.5504e-07 | 8.4417e-05
7708 | 2.2096e-07 | 8.8386e-05
7709 | 1.5841e-07 | 9.1036e-05
7710 | 1.2158e-07 | 9.0518e-05
7711 | 1.014e-07 | 8.9963e-05
7712 | 1.1749e-05 | 9.359e-05
7713 | 0.00010754 | 9.6965e-05
7714 | 0.00025611 | 9.7762e-05
7715 | 0.00025931 | 8.7024e-05
7716 | 0.00029877 | 8.0295e-05
7717 | 0.00030594 | 7.4326e-05
7718 | 0.00028667 | 7.6017e-05
7719 | 0.00025132 | 8.0797e-05
7720 | 0.00017261 | 7.8858e-05
7721 | 6.5141e-05 | 7.4738e-05
7722 | 9.2647e-05 | 6.9468e-05
7723 | 0.00010981 | 7.9948e-05
7724 | 0.00011105 | 8.9236e-05
7725 | 8.7289e-05 | 8.9345e-05
7726 | 4.9938e-05 | 9.5903e-05
7727 | 2.0268e-05 | 9.9045e-05
7728 | 7.5057e-06 | 0.00010489
7729 | 2.7969e-06 | 0.00011148
7730 | 1.2511e-06 | 0.00011563
7731 | 3.6575e-07 | 0.00011594
7732 | 1.801e-07 | 0.00013353
7733 | 1.3974e-07 | 0.00015017
7734 | 9.7365e-08 | 0.00015562
7735 | 1.009e-07 | 0.00015672
7736 | 9.624e-06 | 0.00016709
7737 | 8.7666e-05 | 0.00016257
7738 | 0.00021238 | 0.00016852
7739 | 0.00021926 | 0.0001557
7740 | 0.00025129 | 0.00014069
7741 | 0.00025605 | 0.0001316
7742 | 0.00024337 | 0.00011845
7743 | 0.00020884 | 0.00010344
7744 | 0.00014286 | 9.8039e-05
7745 | 5.561e-05 | 0.00010068
7746 | 8.4927e-05 | 0.00010078
7747 | 9.6095e-05 | 0.00010928
7748 | 9.9731e-05 | 0.00011005
7749 | 7.8659e-05 | 0.00010743
7750 | 4.2605e-05 | 9.9638e-05
7751 | 1.6643e-05 | 0.00010457
7752 | 6.4009e-06 | 0.0001154
7753 | 2.5996e-06 | 0.00011357
7754 | 1.064e-06 | 0.00011598
7755 | 3.1177e-07 | 0.00011511
7756 | 1.9927e-07 | 0.0001064
7757 | 1.3974e-07 | 9.6023e-05
7758 | 1.12e-07 | 9.8894e-05
7759 | 3.6323e-08 | 0.00010472
7760 | 4.7023e-06 | 0.00010359
7761 | 5.1415e-05 | 9.5593e-05
7762 | 0.00012141 | 0.0001118
7763 | 0.00014246 | 0.00011415
7764 | 0.00016715 | 0.00010065
7765 | 0.00017784 | 8.5924e-05
7766 | 0.0001682 | 8.5192e-05
7767 | 0.00014903 | 7.8611e-05
7768 | 9.8395e-05 | 9.4522e-05
7769 | 4.4266e-05 | 9.3358e-05
7770 | 6.2612e-05 | 9.7701e-05
7771 | 6.1926e-05 | 0.00010269
7772 | 5.7344e-05 | 0.00010061
7773 | 4.0393e-05 | 0.00010393
7774 | 2.2372e-05 | 0.00010509
7775 | 1.0872e-05 | 0.00010619
7776 | 4.4379e-06 | 0.00010367
7777 | 1.4887e-06 | 0.00010022
7778 | 2.921e-07 | 0.00010976
7779 | 1.7808e-07 | 0.00011367
7780 | 1.0745e-07 | 0.00011839
7781 | 6.6592e-08 | 0.00012326
7782 | 5.0953e-08 | 0.00012579
7783 | 1.3117e-08 | 0.00012861
7784 | 5.7526e-06 | 0.00012515
7785 | 5.9884e-05 | 0.00011686
7786 | 0.00014371 | 0.00012342
7787 | 0.00016209 | 0.00012219
7788 | 0.00018244 | 0.00012488
7789 | 0.00018529 | 0.00011734
7790 | 0.00016477 | 0.00012396
7791 | 0.00013647 | 0.00012061
7792 | 9.2332e-05 | 0.00011664
7793 | 4.0028e-05 | 0.00011522
7794 | 6.3988e-05 | 0.00011482
7795 | 6.119e-05 | 0.00011443
7796 | 5.4779e-05 | 0.00010461
7797 | 3.1761e-05 | 0.00010446
7798 | 1.5479e-05 | 0.00010623
7799 | 7.0078e-06 | 0.00010448
7800 | 1.5412e-06 | 0.00010728
7801 | 4.5807e-07 | 0.00012588
7802 | 1.6295e-07 | 0.00013559
7803 | 1.7052e-07 | 0.00013511
7804 | 1.236e-07 | 0.00014378
7805 | 7.1132e-08 | 0.00015247
7806 | 4.3386e-08 | 0.00016207
7807 | 1.917e-08 | 0.00016914
7808 | 5.3929e-06 | 0.00017006
7809 | 6.668e-05 | 0.0001696
7810 | 0.00016466 | 0.00018409
7811 | 0.00016727 | 0.00017718
7812 | 0.00017902 | 0.00015918
7813 | 0.00017511 | 0.00014126
7814 | 0.00017076 | 0.00013616
7815 | 0.00013659 | 0.0001327
7816 | 8.055e-05 | 0.00012929
7817 | 3.2648e-05 | 0.00013146
7818 | 7.7256e-05 | 0.00013714
7819 | 8.6123e-05 | 0.00014197
7820 | 7.5037e-05 | 0.00013884
7821 | 4.5843e-05 | 0.00014022
7822 | 1.998e-05 | 0.00015014
7823 | 7.657e-06 | 0.000139
7824 | 2.2187e-06 | 0.00013627
7825 | 2.9411e-07 | 0.00014442
7826 | 2.2853e-07 | 0.00014333
7827 | 2.2601e-07 | 0.00014978
7828 | 1.1603e-07 | 0.00016429
7829 | 6.2556e-08 | 0.0001873
7830 | 4.4394e-08 | 0.00019961
7831 | 2.2197e-08 | 0.00019648
7832 | 3.2484e-06 | 0.00018701
7833 | 4.6453e-05 | 0.0001754
7834 | 0.00013764 | 0.00017525
7835 | 0.00016704 | 0.00017181
7836 | 0.00020172 | 0.00017293
7837 | 0.00020827 | 0.00018979
7838 | 0.00020342 | 0.00020528
7839 | 0.00017614 | 0.00021641
7840 | 0.00011379 | 0.00022035
7841 | 4.4328e-05 | 0.00023481
7842 | 6.2353e-05 | 0.00024742
7843 | 6.8518e-05 | 0.00025396
7844 | 6.7217e-05 | 0.00024868
7845 | 4.8731e-05 | 0.00023562
7846 | 2.7262e-05 | 0.00022451
7847 | 1.2437e-05 | 0.00021269
7848 | 2.921e-06 | 0.00020723
7849 | 5.6603e-07 | 0.00019735
7850 | 1.9877e-07 | 0.00020577
7851 | 1.806e-07 | 0.00020958
7852 | 1.014e-07 | 0.00021343
7853 | 8.0213e-08 | 0.00021117
7854 | 6.4574e-08 | 0.00019594
7855 | 1.6648e-08 | 0.00017183
7856 | 6.698e-06 | 0.00015898
7857 | 7.0456e-05 | 0.00015013
7858 | 0.00017679 | 0.00014996
7859 | 0.00021248 | 0.00014155
7860 | 0.00026541 | 0.00013817
7861 | 0.00029501 | 0.00013928
7862 | 0.00029737 | 0.00013657
7863 | 0.00026614 | 0.00014306
7864 | 0.00017602 | 0.0001426
7865 | 6.7262e-05 | 0.00014283
7866 | 8.4804e-05 | 0.00014147
7867 | 0.00010057 | 0.00014732
7868 | 0.00010199 | 0.00015092
7869 | 7.9236e-05 | 0.00015126
7870 | 4.1829e-05 | 0.0001384
7871 | 1.7251e-05 | 0.00013661
7872 | 4.1897e-06 | 0.00013511
7873 | 9.3077e-07 | 0.00013603
7874 | 3.6575e-07 | 0.00013908
7875 | 2.4972e-07 | 0.00012866
7876 | 1.5488e-07 | 0.00012843
7877 | 1.2461e-07 | 0.00013178
7878 | 1.0544e-07 | 0.00013464
7879 | 4.4394e-08 | 0.0001288
7880 | 7.4522e-06 | 0.00013498
7881 | 8.5046e-05 | 0.00013355
7882 | 0.00022524 | 0.00014134
7883 | 0.00024869 | 0.00013684
7884 | 0.00030265 | 0.00014737
7885 | 0.00031387 | 0.00015088
7886 | 0.0002994 | 0.00014741
7887 | 0.00026014 | 0.00015104
7888 | 0.00018188 | 0.00014968
7889 | 6.7382e-05 | 0.00014842
7890 | 8.7143e-05 | 0.00014835
7891 | 0.00011818 | 0.00015669
7892 | 0.00013307 | 0.00015798
7893 | 0.00010309 | 0.00015668
7894 | 5.4786e-05 | 0.00015649
7895 | 2.241e-05 | 0.00015698
7896 | 8.2039e-06 | 0.00016215
7897 | 3.9163e-06 | 0.00015457
7898 | 2.359e-06 | 0.00015231
7899 | 1.0766e-06 | 0.00015321
7900 | 7.1183e-07 | 0.00016231
7901 | 6.079e-07 | 0.00017266
7902 | 1.2511e-07 | 0.00017835
7903 | 4.3386e-08 | 0.00018825
7904 | 8.2942e-06 | 0.00019181
7905 | 0.000108 | 0.00018635
7906 | 0.00029227 | 0.00019404
7907 | 0.00030601 | 0.00018
7908 | 0.00035302 | 0.00016548
7909 | 0.00036374 | 0.00016765
7910 | 0.00035553 | 0.00017579
7911 | 0.00032451 | 0.00019565
7912 | 0.00021081 | 0.00020924
7913 | 6.9402e-05 | 0.00019473
7914 | 9.1031e-05 | 0.00018378
7915 | 0.00012142 | 0.00017072
7916 | 0.00013377 | 0.0001404
7917 | 0.00011305 | 0.00012815
7918 | 6.6043e-05 | 0.00011942
7919 | 2.8766e-05 | 0.00010471
7920 | 1.0902e-05 | 9.4025e-05
7921 | 4.6423e-06 | 8.3802e-05
7922 | 2.6183e-06 | 7.989e-05
7923 | 2.2485e-06 | 7.8984e-05
7924 | 1.4776e-06 | 7.2656e-05
7925 | 4.5151e-07 | 6.9624e-05
7926 | 1.2562e-07 | 6.8356e-05
7927 | 5.6502e-08 | 5.5626e-05
7928 | 6.8695e-06 | 4.4593e-05
7929 | 9.7704e-05 | 3.9282e-05
7930 | 0.00027236 | 5.0273e-05
7931 | 0.00029823 | 4.181e-05
7932 | 0.0003493 | 3.5433e-05
7933 | 0.00036147 | 2.6599e-05
7934 | 0.00033345 | 2.6516e-05
7935 | 0.00027482 | 3.5165e-05
7936 | 0.00017008 | 3.4379e-05
7937 | 5.9134e-05 | 3.2773e-05
7938 | 9.1703e-05 | 3.277e-05
7939 | 0.00012257 | 4.1639e-05
7940 | 0.00013307 | 3.9985e-05
7941 | 0.000107 | 4.1676e-05
7942 | 6.0316e-05 | 4.763e-05
7943 | 2.6839e-05 | 4.9269e-05
7944 | 1.0284e-05 | 5.5172e-05
7945 | 4.5989e-06 | 6.4098e-05
7946 | 2.6632e-06 | 7.8202e-05
7947 | 2.2465e-06 | 8.022e-05
7948 | 1.2476e-06 | 8.9356e-05
7949 | 6.8307e-07 | 0.00010439
7950 | 1.2057e-07 | 0.00012446
7951 | 4.5908e-08 | 0.00014128
7952 | 4.9555e-06 | 0.00014061
7953 | 6.9253e-05 | 0.00013527
7954 | 0.00018467 | 0.00015323
7955 | 0.00020217 | 0.00016549
7956 | 0.00021767 | 0.00016757
7957 | 0.00020527 | 0.00016947
7958 | 0.00018519 | 0.0001841
7959 | 0.00015909 | 0.00018932
7960 | 9.3194e-05 | 0.00019944
7961 | 3.7557e-05 | 0.0002144
7962 | 7.8874e-05 | 0.00022319
7963 | 7.8217e-05 | 0.00022795
7964 | 6.7411e-05 | 0.00021673
7965 | 5.2497e-05 | 0.00020836
7966 | 3.1596e-05 | 0.00019371
7967 | 1.4392e-05 | 0.0001795
7968 | 6.2929e-06 | 0.00017443
7969 | 4.1993e-06 | 0.00017238
7970 | 2.9487e-06 | 0.00017351
7971 | 2.7071e-06 | 0.00018895
7972 | 1.9352e-06 | 0.00020337
7973 | 1.0312e-06 | 0.00020932
7974 | 6.6945e-07 | 0.00021246
7975 | 6.2304e-07 | 0.00020677
7976 | 4.4536e-06 | 0.00019763
7977 | 6.0419e-05 | 0.00019592
7978 | 0.00016406 | 0.00020707
7979 | 0.00017797 | 0.00019782
7980 | 0.00021548 | 0.00019354
7981 | 0.00023033 | 0.0001787
7982 | 0.00022828 | 0.00017464
7983 | 0.00019024 | 0.00017343
7984 | 0.00010844 | 0.00016616
7985 | 3.8849e-05 | 0.00017571
7986 | 8.1907e-05 | 0.00018594
7987 | 8.5529e-05 | 0.00020045
7988 | 7.9513e-05 | 0.00020209
7989 | 5.9981e-05 | 0.00020469
7990 | 3.3323e-05 | 0.00021743
7991 | 1.5415e-05 | 0.00021473
7992 | 6.2985e-06 | 0.00021925
7993 | 4.0964e-06 | 0.0002245
7994 | 2.4624e-06 | 0.00021939
7995 | 1.8686e-06 | 0.00022193
7996 | 2.5628e-07 | 0.00022235
7997 | 8.2786e-07 | 0.0002194
7998 | 8.0667e-07 | 0.00023964
7999 | 7.4764e-07 | 0.00025192
8000 | 2.5618e-06 | 0.00024291
8001 | 3.7636e-05 | 0.00023855
8002 | 0.0001153 | 0.00026043
8003 | 0.00014103 | 0.00025617
8004 | 0.00016242 | 0.00024091
8005 | 0.00016061 | 0.00025319
8006 | 0.00014706 | 0.00027091
8007 | 0.00011695 | 0.00027958
8008 | 7.7359e-05 | 0.00028888
8009 | 3.4284e-05 | 0.00029633
8010 | 5.1271e-05 | 0.00030556
8011 | 4.4808e-05 | 0.00031329
8012 | 4.4929e-05 | 0.00030292
8013 | 3.2158e-05 | 0.00028351
8014 | 1.6834e-05 | 0.00026932
8015 | 6.6264e-06 | 0.00027691
8016 | 1.9034e-06 | 0.00028136
8017 | 1.1386e-06 | 0.00026771
8018 | 7.8699e-07 | 0.00025993
8019 | 7.2595e-07 | 0.00025855
8020 | 5.1407e-07 | 0.00025892
8021 | 2.8756e-07 | 0.00025403
8022 | 4.1368e-08 | 0.00023989
8023 | 1.009e-08 | 0.0002366
8024 | 4.4526e-06 | 0.00023731
8025 | 7.3288e-05 | 0.0002331
8026 | 0.00021716 | 0.00023513
8027 | 0.00026475 | 0.0002244
8028 | 0.00032444 | 0.00021039
8029 | 0.00032536 | 0.00021954
8030 | 0.00029716 | 0.00021244
8031 | 0.00025405 | 0.00021901
8032 | 0.00015622 | 0.0002204
8033 | 5.5827e-05 | 0.00022182
8034 | 8.6663e-05 | 0.00023228
8035 | 0.00011041 | 0.0002477
8036 | 0.00011295 | 0.00023761
8037 | 8.7882e-05 | 0.00023141
8038 | 4.9102e-05 | 0.00020483
8039 | 2.2e-05 | 0.00018264
8040 | 8.164e-06 | 0.00017833
8041 | 2.7328e-06 | 0.00017626
8042 | 1.5266e-06 | 0.00017147
8043 | 1.3929e-06 | 0.00016213
8044 | 1.2622e-06 | 0.00015791
8045 | 8.4097e-07 | 0.00015253
8046 | 5.7309e-07 | 0.00015336
8047 | 5.1306e-07 | 0.00014618
8048 | 5.2456e-06 | 0.00014039
8049 | 9.1345e-05 | 0.00012595
8050 | 0.00026907 | 0.00012443
8051 | 0.00031064 | 0.00011232
8052 | 0.00035391 | 0.00010426
8053 | 0.00036306 | 9.9905e-05
8054 | 0.0003453 | 0.00010868
8055 | 0.00030144 | 0.00010964
8056 | 0.00018527 | 0.00011205
8057 | 6.0221e-05 | 0.00011027
8058 | 8.7831e-05 | 0.00011198
8059 | 0.00011389 | 0.00011303
8060 | 0.00011608 | 0.00010791
8061 | 9.4634e-05 | 0.00011164
8062 | 5.758e-05 | 0.00011737
8063 | 2.3178e-05 | 0.00012253
8064 | 7.0552e-06 | 0.00013958
8065 | 2.0921e-06 | 0.00014819
8066 | 1.0841e-06 | 0.00015095
8067 | 8.2685e-07 | 0.00015397
8068 | 7.0426e-07 | 0.00015753
8069 | 6.6087e-07 | 0.00015639
8070 | 4.4647e-07 | 0.00015936
8071 | 2.7293e-07 | 0.00016091
8072 | 3.4335e-06 | 0.00015478
8073 | 5.3794e-05 | 0.00015533
8074 | 0.00013264 | 0.00016518
8075 | 0.00015933 | 0.0001612
8076 | 0.00020373 | 0.00015719
8077 | 0.00022056 | 0.00015439
8078 | 0.00021076 | 0.00015798
8079 | 0.00018588 | 0.00016601
8080 | 0.00012346 | 0.00018253
8081 | 4.7728e-05 | 0.00018801
8082 | 8.6627e-05 | 0.00018994
8083 | 8.9981e-05 | 0.000206
8084 | 7.613e-05 | 0.00021854
8085 | 5.0127e-05 | 0.00022635
8086 | 2.5814e-05 | 0.00023067
8087 | 1.1003e-05 | 0.00023824
8088 | 3.0763e-06 | 0.00025098
8089 | 1.2097e-06 | 0.00025156
8090 | 7.6126e-07 | 0.00026546
8091 | 7.5723e-07 | 0.00026705
8092 | 6.3817e-07 | 0.00025571
8093 | 5.741e-07 | 0.00022689
8094 | 5.2466e-07 | 0.00021778
8095 | 4.5958e-07 | 0.00019806
8096 | 4.2528e-06 | 0.00018675
8097 | 7.4172e-05 | 0.00017809
8098 | 0.00019908 | 0.00017524
8099 | 0.00021704 | 0.00016958
8100 | 0.00025359 | 0.00016833
8101 | 0.00026118 | 0.00016854
8102 | 0.00023739 | 0.0001639
8103 | 0.00019744 | 0.00016181
8104 | 0.00012613 | 0.00016773
8105 | 4.7209e-05 | 0.00017493
8106 | 8.8912e-05 | 0.00018883
8107 | 0.00011275 | 0.00019494
8108 | 0.00010868 | 0.00018163
8109 | 7.3557e-05 | 0.00016248
8110 | 3.5778e-05 | 0.00015249
8111 | 1.5308e-05 | 0.00014837
8112 | 6.6279e-06 | 0.00014283
8113 | 4.5989e-06 | 0.00013666
8114 | 3.4229e-06 | 0.00013745
8115 | 2.365e-06 | 0.00013473
8116 | 4.6564e-07 | 0.00013372
8117 | 1.0382e-06 | 0.0001296
8118 | 3.2993e-07 | 0.0001293
8119 | 8.0717e-09 | 0.00011644
8120 | 3.8134e-06 | 0.00010892
8121 | 7.2628e-05 | 0.00010177
8122 | 0.00021233 | 0.00011502
8123 | 0.00024913 | 0.00010453
8124 | 0.00030745 | 9.2376e-05
8125 | 0.00033325 | 8.9259e-05
8126 | 0.00032965 | 8.8553e-05
8127 | 0.00030234 | 9.9263e-05
8128 | 0.0001982 | 0.00010966
8129 | 6.9638e-05 | 0.00011763
8130 | 9.0363e-05 | 0.00012974
8131 | 0.00012014 | 0.00015063
8132 | 0.00012656 | 0.00015927
8133 | 0.00010408 | 0.00016273
8134 | 5.6888e-05 | 0.00015502
8135 | 2.5102e-05 | 0.0001571
8136 | 9.7042e-06 | 0.00016154
8137 | 5.4303e-06 | 0.0001682
8138 | 3.6444e-06 | 0.00017002
8139 | 3.2882e-06 | 0.00016668
8140 | 1.7844e-06 | 0.00015393
8141 | 1.5321e-06 | 0.00014711
8142 | 6.861e-07 | 0.00015818
8143 | 4.6412e-08 | 0.0001572
8144 | 3.5026e-06 | 0.00015661
8145 | 6.9822e-05 | 0.00014057
8146 | 0.0002165 | 0.00015614
8147 | 0.00024203 | 0.00015242
8148 | 0.0002843 | 0.00014741
8149 | 0.00029206 | 0.00015716
8150 | 0.00027294 | 0.00015945
8151 | 0.00023138 | 0.00014639
8152 | 0.00015231 | 0.00014247
8153 | 5.5826e-05 | 0.00013999
8154 | 8.5484e-05 | 0.00013817
8155 | 0.00011071 | 0.00014132
8156 | 0.00011733 | 0.00014209
8157 | 9.1484e-05 | 0.00013175
8158 | 4.5536e-05 | 0.00012945
8159 | 2.0912e-05 | 0.0001344
8160 | 8.159e-06 | 0.00013943
8161 | 4.7361e-06 | 0.00013342
8162 | 3.4981e-06 | 0.0001392
8163 | 3.3084e-06 | 0.00014669
8164 | 2.4503e-06 | 0.00015899
8165 | 1.46e-06 | 0.00017597
8166 | 1.5629e-06 | 0.0001712
8167 | 3.8739e-06 | 0.0001666
8168 | 6.0387e-06 | 0.00016109
8169 | 7.1085e-05 | 0.00015677
8170 | 0.00021923 | 0.00016211
8171 | 0.00025591 | 0.00015494
8172 | 0.00030385 | 0.00015524
8173 | 0.00032137 | 0.00015227
8174 | 0.00030919 | 0.00015413
8175 | 0.00027443 | 0.00015617
8176 | 0.00017766 | 0.00016742
8177 | 6.1509e-05 | 0.00017899
8178 | 8.9835e-05 | 0.00017565
8179 | 0.00011802 | 0.00018651
8180 | 0.00012489 | 0.00018229
8181 | 0.00010071 | 0.00016522
8182 | 5.3896e-05 | 0.00015369
8183 | 2.117e-05 | 0.00014967
8184 | 8.0253e-06 | 0.00015139
8185 | 5.0201e-06 | 0.0001509
8186 | 3.546e-06 | 0.00014344
8187 | 3.0213e-06 | 0.00013582
8188 | 1.4428e-06 | 0.00012388
8189 | 1.8938e-06 | 0.00011514
8190 | 1.4267e-06 | 0.00011541
8191 | 7.6379e-07 | 0.0001156
8192 | 2.8912e-06 | 0.00011702
8193 | 6.0228e-05 | 0.00010857
8194 | 0.00019245 | 0.00010362
8195 | 0.00023811 | 8.9923e-05
8196 | 0.00029259 | 6.9873e-05
8197 | 0.00031339 | 5.4225e-05
8198 | 0.00029412 | 5.8214e-05
8199 | 0.00024448 | 6.721e-05
8200 | 0.00014436 | 8.0231e-05
8201 | 4.8196e-05 | 8.0091e-05
8202 | 8.69e-05 | 8.6458e-05
8203 | 0.00010332 | 0.00011536
8204 | 0.00010686 | 0.00012862
8205 | 8.5266e-05 | 0.00012388
8206 | 4.497e-05 | 0.00011185
8207 | 2.1714e-05 | 0.00010923
8208 | 8.7054e-06 | 9.6049e-05
8209 | 5.1952e-06 | 9.5505e-05
8210 | 3.3543e-06 | 8.8218e-05
8211 | 2.7565e-06 | 8.0218e-05
8212 | 6.8357e-07 | 7.7337e-05
8213 | 8.3139e-07 | 7.2355e-05
8214 | 4.1872e-07 | 6.7154e-05
8215 | 3.1278e-08 | 6.4417e-05
8216 | 2.6657e-06 | 6.4632e-05
8217 | 5.6011e-05 | 6.017e-05
8218 | 0.00015269 | 6.1211e-05
8219 | 0.00017461 | 5.3779e-05
8220 | 0.00020951 | 5.5549e-05
8221 | 0.00022436 | 5.1543e-05
8222 | 0.00020539 | 5.3962e-05
8223 | 0.00016927 | 5.6399e-05
8224 | 0.00010757 | 6.2418e-05
8225 | 4.3265e-05 | 5.7447e-05
8226 | 8.6968e-05 | 6.3314e-05
8227 | 9.3636e-05 | 7.6435e-05
8228 | 7.0868e-05 | 8.5017e-05
8229 | 4.3472e-05 | 8.3449e-05
8230 | 2.1947e-05 | 7.5798e-05
8231 | 9.9817e-06 | 8.098e-05
8232 | 2.5946e-06 | 8.0942e-05
8233 | 1.2935e-06 | 7.5375e-05
8234 | 1.13e-06 | 7.9087e-05
8235 | 9.9484e-07 | 7.5601e-05
8236 | 3.6625e-07 | 7.1818e-05
8237 | 8.2735e-08 | 7.1301e-05
8238 | 2.8251e-08 | 7.6335e-05
8239 | 6.5583e-09 | 6.9437e-05
8240 | 2.5128e-06 | 6.0079e-05
8241 | 5.5689e-05 | 5.3624e-05
8242 | 0.00016848 | 5.6192e-05
8243 | 0.00019242 | 4.9754e-05
8244 | 0.00021814 | 4.9586e-05
8245 | 0.00021217 | 4.3115e-05
8246 | 0.00018942 | 3.6994e-05
8247 | 0.00015488 | 4.6006e-05
8248 | 9.4386e-05 | 5.6362e-05
8249 | 3.6635e-05 | 6.0431e-05
8250 | 8.2326e-05 | 6.7613e-05
8251 | 8.9244e-05 | 8.2521e-05
8252 | 8.3954e-05 | 7.7696e-05
8253 | 5.4724e-05 | 8.8728e-05
8254 | 2.3029e-05 | 8.2879e-05
8255 | 9.451e-06 | 8.9725e-05
8256 | 4.2372e-06 | 9.5507e-05
8257 | 3.1076e-06 | 8.9148e-05
8258 | 1.9756e-06 | 8.9987e-05
8259 | 1.1482e-06 | 8.5309e-05
8260 | 1.0367e-06 | 8.7697e-05
8261 | 9.3329e-07 | 9.0496e-05
8262 | 8.8587e-07 | 0.00010444
8263 | 5.9832e-07 | 0.00011032
8264 | 1.3026e-06 | 0.00010854
8265 | 4.0635e-05 | 0.00010816
8266 | 0.00013903 | 0.00012459
8267 | 0.00018865 | 0.0001103
8268 | 0.00024491 | 9.2799e-05
8269 | 0.00026643 | 7.9766e-05
8270 | 0.00026072 | 8.4433e-05
8271 | 0.0002238 | 8.9438e-05
8272 | 0.00014179 | 9.1465e-05
8273 | 5.1432e-05 | 9.7829e-05
8274 | 8.508e-05 | 0.00010352
8275 | 9.2366e-05 | 0.00011488
8276 | 8.4426e-05 | 0.0001044
8277 | 6.3708e-05 | 0.00010465
8278 | 3.6498e-05 | 0.00010667
8279 | 1.606e-05 | 0.00011857
8280 | 4.6897e-06 | 0.00012844
8281 | 2.077e-06 | 0.0001309
8282 | 1.4378e-06 | 0.00013298
8283 | 1.3122e-06 | 0.00013734
8284 | 1.2047e-06 | 0.00014519
8285 | 8.0314e-07 | 0.0001623
8286 | 2.8352e-07 | 0.00016704
8287 | 2.2702e-07 | 0.00015814
8288 | 1.5251e-06 | 0.00013931
8289 | 4.5808e-05 | 0.00013038
8290 | 0.00015202 | 0.00015019
8291 | 0.00017546 | 0.00015423
8292 | 0.00020339 | 0.00017065
8293 | 0.00019636 | 0.00017922
8294 | 0.00017338 | 0.00019373
8295 | 0.00013883 | 0.0002035
8296 | 7.6788e-05 | 0.00020243
8297 | 3.4146e-05 | 0.00020528
8298 | 8.6103e-05 | 0.00021165
8299 | 9.3452e-05 | 0.00021843
8300 | 6.4433e-05 | 0.00022287
8301 | 3.9035e-05 | 0.00022528
8302 | 1.9731e-05 | 0.00023701
8303 | 8.1797e-06 | 0.00024951
8304 | 1.4796e-06 | 0.00025885
8305 | 1.3616e-06 | 0.00024932
8306 | 1.2844e-06 | 0.0002569
8307 | 1.1437e-06 | 0.00026453
8308 | 2.1794e-07 | 0.000272
8309 | 4.9944e-08 | 0.00027512
8310 | 5.0448e-09 | 0.00028722
8311 | 1.5134e-09 | 0.00028245
8312 | 1.635e-06 | 0.00026813
8313 | 5.4193e-05 | 0.0002507
8314 | 0.00019319 | 0.00025153
8315 | 0.00024088 | 0.00022782
8316 | 0.00028438 | 0.00023192
8317 | 0.00029965 | 0.00021682
8318 | 0.00028359 | 0.00020934
8319 | 0.0002388 | 0.00020885
8320 | 0.00015382 | 0.00020714
8321 | 5.2116e-05 | 0.00020711
8322 | 8.7392e-05 | 0.00021535
8323 | 0.0001128 | 0.00022648
8324 | 0.00010934 | 0.00022252
8325 | 8.138e-05 | 0.00022208
8326 | 4.5481e-05 | 0.00022309
8327 | 1.8582e-05 | 0.00022664
8328 | 5.7541e-06 | 0.00022212
8329 | 2.8191e-06 | 0.00022318
8330 | 1.3823e-06 | 0.00023037
8331 | 1.1316e-06 | 0.00023745
8332 | 9.8828e-07 | 0.00023469
8333 | 9.0353e-07 | 0.00022372
8334 | 8.1625e-07 | 0.00022015
8335 | 6.9871e-07 | 0.00020268
8336 | 1.5452e-06 | 0.00018589
8337 | 3.215e-05 | 0.00018791
8338 | 0.00010875 | 0.00020865
8339 | 0.00014207 | 0.0002075
8340 | 0.00017938 | 0.00020514
8341 | 0.00020289 | 0.00020941
8342 | 0.00020547 | 0.00021549
8343 | 0.00016539 | 0.00021963
8344 | 9.6368e-05 | 0.00022576
8345 | 3.3492e-05 | 0.00022987
8346 | 7.5282e-05 | 0.0002306
8347 | 7.362e-05 | 0.00023565
8348 | 6.7605e-05 | 0.00023949
8349 | 4.6471e-05 | 0.0002432
8350 | 2.2582e-05 | 0.00023659
8351 | 1.1443e-05 | 0.0002134
8352 | 5.2053e-06 | 0.00020201
8353 | 3.9723e-06 | 0.00019634
8354 | 2.6632e-06 | 0.0001872
8355 | 1.349e-06 | 0.00019202
8356 | 1.0372e-06 | 0.00018679
8357 | 4.0863e-07 | 0.00018646
8358 | 3.6424e-07 | 0.00017887
8359 | 2.6939e-07 | 0.00017317
8360 | 1.0957e-06 | 0.00017891
8361 | 3.8049e-05 | 0.00017804
8362 | 0.00013196 | 0.00018198
8363 | 0.00016589 | 0.00018048
8364 | 0.00021015 | 0.00017949
8365 | 0.00023338 | 0.00018511
8366 | 0.00023105 | 0.00019013
8367 | 0.00019401 | 0.00019623
8368 | 0.00011457 | 0.00019045
8369 | 4.4502e-05 | 0.00019112
8370 | 6.9486e-05 | 0.00018238
8371 | 8.8186e-05 | 0.00018233
8372 | 8.6368e-05 | 0.00018149
8373 | 6.0552e-05 | 0.00018036
8374 | 2.7584e-05 | 0.00019446
8375 | 1.2293e-05 | 0.00021025
8376 | 3.8033e-06 | 0.0002105
8377 | 1.1992e-06 | 0.00020645
8378 | 3.5667e-07 | 0.0002141
8379 | 2.3358e-07 | 0.00021347
8380 | 1.2511e-07 | 0.00019722
8381 | 1.0493e-07 | 0.00019034
8382 | 7.6681e-08 | 0.00018645
8383 | 1.6143e-08 | 0.00017626
8384 | 7.8144e-07 | 0.00017053
8385 | 2.976e-05 | 0.00016531
8386 | 0.00010631 | 0.00016498
8387 | 0.00013865 | 0.00013985
8388 | 0.00018422 | 0.0001319
8389 | 0.0002177 | 0.00011874
8390 | 0.000221 | 0.00011677
8391 | 0.00018319 | 0.00012644
8392 | 0.00011154 | 0.00013607
8393 | 4.4114e-05 | 0.00014987
8394 | 7.4151e-05 | 0.00015867
8395 | 8.426e-05 | 0.00017024
8396 | 7.4666e-05 | 0.00017567
8397 | 4.5362e-05 | 0.00018676
8398 | 2.2354e-05 | 0.00019205
8399 | 9.001e-06 | 0.00019957
8400 | 2.7969e-06 | 0.00021104
8401 | 1.795e-06 | 0.0002276
8402 | 1.5493e-06 | 0.00023884
8403 | 6.644e-07 | 0.00025005
8404 | 1.1855e-07 | 0.00026052
8405 | 6.8105e-08 | 0.00026013
8406 | 5.8016e-08 | 0.00026857
8407 | 3.0269e-09 | 0.00027043
8408 | 7.7438e-07 | 0.00025777
8409 | 3.507e-05 | 0.00027061
8410 | 0.00012794 | 0.00028771
8411 | 0.00016476 | 0.00029283
8412 | 0.00019761 | 0.00029098
8413 | 0.00020658 | 0.00028107
8414 | 0.00019503 | 0.0002721
8415 | 0.00017306 | 0.00026981
8416 | 0.00010285 | 0.00028036
8417 | 3.4609e-05 | 0.00028269
8418 | 7.6715e-05 | 0.00028953
8419 | 7.6898e-05 | 0.00028407
8420 | 6.9181e-05 | 0.000276
8421 | 4.7104e-05 | 0.0002857
8422 | 2.4572e-05 | 0.00028666
8423 | 9.5443e-06 | 0.00027045
8424 | 2.7842e-06 | 0.00024948
8425 | 1.4191e-06 | 0.00023787
8426 | 6.5129e-07 | 0.00025001
8427 | 2.9361e-07 | 0.00024395
8428 | 1.8363e-07 | 0.00023151
8429 | 1.3974e-07 | 0.00023253
8430 | 1.0039e-07 | 0.00023631
8431 | 2.8251e-08 | 0.00022993
8432 | 9.2623e-07 | 0.00020969
8433 | 3.768e-05 | 0.00020304
8434 | 0.00014457 | 0.00022169
8435 | 0.00018926 | 0.00020987
8436 | 0.00023617 | 0.0001965
8437 | 0.00025446 | 0.00019379
8438 | 0.00024508 | 0.0001911
8439 | 0.00021483 | 0.00018962
8440 | 0.00013366 | 0.00019953
8441 | 4.2761e-05 | 0.00020339
8442 | 7.0549e-05 | 0.00020106
8443 | 8.4974e-05 | 0.00020191
8444 | 7.9162e-05 | 0.00020014
8445 | 5.8982e-05 | 0.00020824
8446 | 3.3274e-05 | 0.00019643
8447 | 1.4843e-05 | 0.00019018
8448 | 4.5489e-06 | 0.00020097
8449 | 3.1828e-06 | 0.00022604
8450 | 2.9351e-06 | 0.00022386
8451 | 2.2233e-06 | 0.00023428
8452 | 8.8436e-07 | 0.00023941
8453 | 2.4215e-07 | 0.00023942
8454 | 1.8767e-07 | 0.00024324
8455 | 1.1452e-07 | 0.00023045
8456 | 7.991e-07 | 0.00023032
8457 | 3.2704e-05 | 0.00022536
8458 | 0.00013249 | 0.00023641
8459 | 0.00016842 | 0.00023111
8460 | 0.00021148 | 0.00022485
8461 | 0.00023627 | 0.00022462
8462 | 0.00023436 | 0.0002256
8463 | 0.00020265 | 0.00023017
8464 | 0.00012739 | 0.00022845
8465 | 5.1797e-05 | 0.00022531
8466 | 8.036e-05 | 0.00021334
8467 | 8.9891e-05 | 0.00019853
8468 | 8.6631e-05 | 0.00019891
8469 | 5.4997e-05 | 0.00019205
8470 | 2.8839e-05 | 0.00018727
8471 | 1.3563e-05 | 0.00019297
8472 | 4.331e-06 | 0.00019769
8473 | 3.098e-06 | 0.00019747
8474 | 2.9053e-06 | 0.00019595
8475 | 1.1543e-06 | 0.00020752
8476 | 1.9221e-07 | 0.00020793
8477 | 1.2663e-07 | 0.00020773
8478 | 1.4529e-07 | 0.0002137
8479 | 8.4753e-08 | 0.00020353
8480 | 9.338e-07 | 0.00019397
8481 | 4.9905e-05 | 0.00018325
8482 | 0.00019286 | 0.00019582
8483 | 0.00023611 | 0.00019688
8484 | 0.0002902 | 0.00019076
8485 | 0.00031135 | 0.00018376
8486 | 0.00031336 | 0.0001823
8487 | 0.00028397 | 0.00018637
8488 | 0.00018039 | 0.00019052
8489 | 6.0719e-05 | 0.00019106
8490 | 9.2831e-05 | 0.00019235
8491 | 0.00011962 | 0.00018855
8492 | 0.00012126 | 0.00018522
8493 | 8.5465e-05 | 0.00018951
8494 | 4.2458e-05 | 0.00017482
8495 | 1.5784e-05 | 0.00016155
8496 | 5.0781e-06 | 0.0001551
8497 | 3.3447e-06 | 0.00016497
8498 | 2.9063e-06 | 0.00018694
8499 | 2.7898e-06 | 0.00019028
8500 | 2.5608e-06 | 0.00017808
8501 | 5.1155e-07 | 0.00016694
8502 | 1.9574e-07 | 0.00016917
8503 | 8.6771e-08 | 0.00016383
8504 | 5.0045e-07 | 0.00015042
8505 | 2.8623e-05 | 0.00013924
8506 | 0.00010648 | 0.00013995
8507 | 0.00013585 | 0.00012275
8508 | 0.00017754 | 0.0001148
8509 | 0.00019889 | 0.00011128
8510 | 0.00020191 | 0.00011278
8511 | 0.00017683 | 0.00012141
8512 | 0.00011045 | 0.00014443
8513 | 5.2148e-05 | 0.00013544
8514 | 8.4237e-05 | 0.00016703
8515 | 8.8177e-05 | 0.00019329
8516 | 7.966e-05 | 0.00020443
8517 | 5.4019e-05 | 0.00020167
8518 | 2.7003e-05 | 0.00018617
8519 | 1.0131e-05 | 0.00017876
8520 | 2.4725e-06 | 0.00018751
8521 | 2.7318e-06 | 0.00019542
8522 | 2.7076e-06 | 0.00019439
8523 | 2.6273e-06 | 0.00020021
8524 | 1.3374e-06 | 0.00020019
8525 | 1.8313e-07 | 0.00019828
8526 | 1.0947e-07 | 0.00019608
8527 | 1.6143e-08 | 0.00018156
8528 | 7.204e-07 | 0.00017367
8529 | 3.6843e-05 | 0.00017298
8530 | 0.0001404 | 0.00018591
8531 | 0.00017864 | 0.00017995
8532 | 0.00022129 | 0.0001787
8533 | 0.00024304 | 0.00017933
8534 | 0.00023192 | 0.00018151
8535 | 0.0002031 | 0.00018943
8536 | 0.0001307 | 0.00019614
8537 | 4.8057e-05 | 0.00020273
8538 | 8.4767e-05 | 0.00020427
8539 | 9.0319e-05 | 0.00019695
8540 | 8.8313e-05 | 0.00019069
8541 | 6.5615e-05 | 0.00017991
8542 | 3.794e-05 | 0.00016653
8543 | 1.4801e-05 | 0.00016354
8544 | 4.0338e-06 | 0.00016929
8545 | 1.0009e-06 | 0.00017024
8546 | 3.6928e-07 | 0.00017373
8547 | 2.8756e-07 | 0.00017932
8548 | 1.8868e-07 | 0.00017689
8549 | 1.574e-07 | 0.00017304
8550 | 1.2309e-07 | 0.0001705
8551 | 4.4394e-08 | 0.0001632
8552 | 6.7802e-07 | 0.00016695
8553 | 3.624e-05 | 0.00016808
8554 | 0.00013717 | 0.00018068
8555 | 0.00017684 | 0.00017796
8556 | 0.0002212 | 0.00017285
8557 | 0.00023707 | 0.00016769
8558 | 0.00023049 | 0.00016453
8559 | 0.00019933 | 0.00016572
8560 | 0.00012715 | 0.00016309
8561 | 5.1659e-05 | 0.0001706
8562 | 8.618e-05 | 0.00017341
8563 | 9.7604e-05 | 0.00017879
8564 | 9.0398e-05 | 0.00018039
8565 | 6.6373e-05 | 0.00017873
8566 | 3.549e-05 | 0.00017284
8567 | 1.4945e-05 | 0.00017022
8568 | 4.2114e-06 | 0.00016939
8569 | 1.1553e-06 | 0.00016113
8570 | 4.3032e-07 | 0.00015333
8571 | 3.1026e-07 | 0.00013405
8572 | 1.9473e-07 | 0.00013135
8573 | 1.6143e-07 | 0.00013116
8574 | 1.3621e-07 | 0.00012458
8575 | 4.4394e-08 | 0.00011598
8576 | 6.9619e-07 | 0.00011839
8577 | 3.1811e-05 | 0.00011894
8578 | 0.00010521 | 0.00012869
8579 | 0.00013099 | 0.00012487
8580 | 0.00016053 | 0.00011364
8581 | 0.00017776 | 0.00011341
8582 | 0.00016989 | 0.00012956
8583 | 0.00014331 | 0.00014934
8584 | 9.6396e-05 | 0.00016294
8585 | 4.196e-05 | 0.00016541
8586 | 8.1894e-05 | 0.00017871
8587 | 8.2113e-05 | 0.00019252
8588 | 5.5728e-05 | 0.00019494
8589 | 2.9891e-05 | 0.00019954
8590 | 1.3501e-05 | 0.00020049
8591 | 5.3258e-06 | 0.00019535
8592 | 1.7304e-06 | 0.00020117
8593 | 4.5555e-07 | 0.00020532
8594 | 2.5325e-07 | 0.00020186
8595 | 2.1289e-07 | 0.00020592
8596 | 1.4327e-07 | 0.00021355
8597 | 7.6177e-08 | 0.0002198
8598 | 3.6827e-08 | 0.00023519
8599 | 1.6143e-08 | 0.00024458
8600 | 4.8329e-07 | 0.0002529
8601 | 3.3529e-05 | 0.00025312
8602 | 0.000141 | 0.00026351
8603 | 0.00020295 | 0.00025781
8604 | 0.00026236 | 0.00025975
8605 | 0.00028736 | 0.00026243
8606 | 0.00028961 | 0.00026984
8607 | 0.00026548 | 0.00028959
8608 | 0.00018002 | 0.00030758
8609 | 6.7039e-05 | 0.00031411
8610 | 8.8941e-05 | 0.00030924
8611 | 0.00010034 | 0.00030977
8612 | 0.00010183 | 0.0003093
8613 | 7.6002e-05 | 0.00030915
8614 | 3.9337e-05 | 0.00029972
8615 | 1.7268e-05 | 0.00027947
8616 | 5.2345e-06 | 0.00027218
8617 | 1.3248e-06 | 0.00025968
8618 | 4.2175e-07 | 0.00025012
8619 | 3.1833e-07 | 0.00024255
8620 | 2.0835e-07 | 0.00023572
8621 | 1.6396e-07 | 0.00022207
8622 | 1.352e-07 | 0.00022499
8623 | 6.4069e-08 | 0.00021766
8624 | 8.4249e-07 | 0.00020784
8625 | 4.3051e-05 | 0.00020135
8626 | 0.0001591 | 0.00020721
8627 | 0.00020923 | 0.00020974
8628 | 0.00025498 | 0.000198
8629 | 0.00026681 | 0.00017755
8630 | 0.00026818 | 0.00016843
8631 | 0.00024121 | 0.00016937
8632 | 0.00016121 | 0.00017016
8633 | 6.5953e-05 | 0.00017034
8634 | 7.6731e-05 | 0.00015441
8635 | 0.00010112 | 0.00014575
8636 | 9.965e-05 | 0.00014142
8637 | 7.2223e-05 | 0.00013829
8638 | 4.1885e-05 | 0.00013604
8639 | 1.6145e-05 | 0.00013521
8640 | 4.9338e-06 | 0.00013442
8641 | 1.1643e-06 | 0.00012784
8642 | 3.8946e-07 | 0.00012254
8643 | 2.9966e-07 | 0.00012655
8644 | 1.8313e-07 | 0.00013613
8645 | 1.7808e-07 | 0.00013852
8646 | 1.4731e-07 | 0.00014795
8647 | 5.1962e-08 | 0.00015171
8648 | 7.8195e-07 | 0.00015506
8649 | 4.7213e-05 | 0.00015842
8650 | 0.00018411 | 0.00017613
8651 | 0.00023627 | 0.0001695
8652 | 0.0002916 | 0.00015786
8653 | 0.00030445 | 0.00015065
8654 | 0.00028302 | 0.00015431
8655 | 0.00024738 | 0.00014476
8656 | 0.00016569 | 0.00014267
8657 | 6.1896e-05 | 0.00014335
8658 | 8.231e-05 | 0.00014717
8659 | 0.00010379 | 0.00016321
8660 | 0.00010781 | 0.00017675
8661 | 8.0881e-05 | 0.00017939
8662 | 4.37e-05 | 0.00016023
8663 | 1.6857e-05 | 0.00014535
8664 | 5.122e-06 | 0.00014322
8665 | 1.1497e-06 | 0.00014578
8666 | 4.2477e-07 | 0.00014745
8667 | 3.1026e-07 | 0.00015281
8668 | 2.0835e-07 | 0.00016106
8669 | 1.6244e-07 | 0.00017608
8670 | 1.4428e-07 | 0.00018795
8671 | 6.9114e-08 | 0.00018309
8672 | 4.3335e-07 | 0.00016872
8673 | 2.9669e-05 | 0.00017088
8674 | 0.00011408 | 0.00018925
8675 | 0.00016256 | 0.00017683
8676 | 0.0002144 | 0.00016477
8677 | 0.00022993 | 0.00015539
8678 | 0.00020364 | 0.00014611
8679 | 0.00016304 | 0.00014454
8680 | 9.9935e-05 | 0.00013914
8681 | 4.4568e-05 | 0.00014388
8682 | 6.6297e-05 | 0.00015597
8683 | 6.9733e-05 | 0.0001668
8684 | 7.122e-05 | 0.00017555
8685 | 5.1411e-05 | 0.00018382
8686 | 2.3546e-05 | 0.00018619
8687 | 9.4384e-06 | 0.0001834
8688 | 2.8877e-06 | 0.00018621
8689 | 4.6412e-07 | 0.00018659
8690 | 1.7102e-07 | 0.00018522
8691 | 1.9523e-07 | 0.0001845
8692 | 1.2915e-07 | 0.00018503
8693 | 1.0947e-07 | 0.00019241
8694 | 1.0039e-07 | 0.00019149
8695 | 1.463e-08 | 0.00018088
8696 | 5.2466e-07 | 0.00016754
8697 | 3.8539e-05 | 0.00015671
8698 | 0.00015778 | 0.00015779
8699 | 0.00021311 | 0.00014264
8700 | 0.00026551 | 0.00014571
8701 | 0.00028769 | 0.00014449
8702 | 0.00027782 | 0.00014251
8703 | 0.0002521 | 0.00014728
8704 | 0.00016745 | 0.00014675
8705 | 6.7627e-05 | 0.00014578
8706 | 9.6513e-05 | 0.00014756
8707 | 0.00011935 | 0.00016409
8708 | 0.00010962 | 0.00017298
8709 | 7.6528e-05 | 0.00017936
8710 | 3.6284e-05 | 0.0001845
8711 | 1.4108e-05 | 0.00019114
8712 | 4.5691e-06 | 0.00018562
8713 | 9.8828e-07 | 0.00019107
8714 | 3.7534e-07 | 0.00020198
8715 | 3.6625e-07 | 0.00019922
8716 | 2.1844e-07 | 0.00020371
8717 | 1.7253e-07 | 0.00021529
8718 | 7.0628e-08 | 0.00021732
8719 | 1.7657e-08 | 0.00020831
8720 | 5.5745e-07 | 0.00019832
8721 | 3.7991e-05 | 0.00018375
8722 | 0.0001512 | 0.00018029
8723 | 0.00021701 | 0.00016066
8724 | 0.000268 | 0.00015393
8725 | 0.00025744 | 0.00017181
8726 | 0.00022283 | 0.00017267
8727 | 0.00017658 | 0.00017753
8728 | 0.00010753 | 0.00019726
8729 | 4.6283e-05 | 0.00021461
8730 | 8.3404e-05 | 0.00023223
8731 | 9.4873e-05 | 0.00025286
8732 | 9.6113e-05 | 0.00026807
8733 | 6.7008e-05 | 0.00027278
8734 | 2.9999e-05 | 0.00027887
8735 | 1.1835e-05 | 0.00028108
8736 | 3.6923e-06 | 0.00028201
8737 | 1.0246e-06 | 0.00028965
8738 | 4.3335e-07 | 0.00029596
8739 | 2.5476e-07 | 0.00029479
8740 | 1.8615e-07 | 0.00029738
8741 | 1.2663e-07 | 0.0002941
8742 | 1.0695e-07 | 0.00029881
8743 | 4.3386e-08 | 0.00029088
8744 | 5.3576e-07 | 0.00028997
8745 | 3.7762e-05 | 0.00028643
8746 | 0.00015639 | 0.00029925
8747 | 0.00021385 | 0.00029491
8748 | 0.00027069 | 0.0002846
8749 | 0.00029149 | 0.00028926
8750 | 0.00028388 | 0.00028625
8751 | 0.00026272 | 0.00029561
8752 | 0.0001809 | 0.00030047
8753 | 7.0095e-05 | 0.00030346
8754 | 8.5778e-05 | 0.00029937
8755 | 9.3408e-05 | 0.00030264
8756 | 8.6651e-05 | 0.00029356
8757 | 6.8169e-05 | 0.00028133
8758 | 4.1312e-05 | 0.0002585
8759 | 1.7463e-05 | 0.00024072
8760 | 6.0487e-06 | 0.00023436

## Sheet1
1 | 0.3 | 0.1 | 4 | 1000
1 | 0.2 | 0.2 | 1 | 200
1 | 0.5 | 0.05 | 14 | 5000
1 | 0.2 | 0.2 | 1 | 200